## Zadanie nr 1
| Opis przedmiotu zamówienia/Formularz cenowy | [7 empty] | Załącznik nr 2 do SIWZ
Zadnie nr 1 - Dostawy zaworów
L.p. | Rodzaj asortymentu | Producent* | Nazwa produktu lub oznaczenie producenta np. nazwa, symbol, nr katalogowy ****** | J.m. | Szacunkowa ilość **** | Cena jednostkowa netto w PLN ** | Stawka podatku VAT*** | Cena jednostkowa brutto w PLN (kol. 7 powiększona o stawkę podatku VAT) ** | Wartość brutto w PLN (kol. 6x9)**
1 | 2 | 3 | 4 | 5 | 6 | 7 | 8 | 9 | 10
1 | Ciepłomierz kompaktowy, montowany na zasilaniu, Qn=0,6 m3/h DN15 |  |  | szt. | 4
2 | Głowica termostatyczna biała M30 x 1,5 do zaworów termostatycznych przy grzejnikach typ C |  |  | szt. | 2
3 | Głowica termostatyczna biała M30 x 1,5 do zaworów termostatycznych przy grzejnikach typ V |  |  | szt. | 2
4 | Klapa zwrotna ABS kan. Zew. DN160 |  |  | szt. | 2
5 | Mufka redukcyjna 3/4" x 1/2" L=38-39 mm |  |  | szt. | 2
6 | Odpowietrznik automatyczny pionowy fi 15 |  |  | szt. | 2
7 | Odpowietrznik automatyczny kątowy fi 15 |  |  | szt. | 2
8 | Plomby do wodomierzy 1/2" |  |  | szt. | 2
9 | Śrubunek do wodomiaru GW x GZ (2 szt.) 1/2" |  |  | kpl. | 4
10 | Śrubunek do wodomiaru GW x GZ (2 szt.) 3/4" |  |  | kpl. | 4
11 | Śrubunek do wodomiaru GW x GZ (2 szt.) 1" |  |  | kpl. | 4
12 | Śrubunek do wodomiaru GW x GZ (2 szt.) 1 1/4" |  |  | kpl. | 4
13 | Śrubunek do wodomiaru GW x GZ (2 szt.) 1 1/2" |  |  | kpl. | 4
14 | Uszczelki do wodomierzy 1/2 " |  |  | szt. | 100
15 | Wodomiar fi 1 1/2" ZW |  |  | szt. | 2
16 | Wodomiar fi 1 1/4" ZW |  |  | szt. | 2
17 | Wodomiar fi 1" CW |  |  | szt. | 2
18 | Wodomiar fi 1" ZW |  |  | szt. | 2
19 | Wodomiar fi 1/2" ZW |  |  | szt. | 2
20 | Wodomiar fi 1/2" CW |  |  | szt. | 2
21 | Wodomiar fi 3/4" ZW |  |  | szt. | 2
22 | Wodomiar fi 3/4" CW |  |  | szt. | 2
23 | Wodomierz do c.o. z nadajnikiem impulsowym (10imp/dm3)i śrubunkiem DN15,PN16 |  |  | szt. | 2
24 | Zawór do baterii fi 1/2x3/8 z filtrem, kątowy |  |  | szt. | 5
25 | Zawór do pralki fi 1/2x3/4 |  |  | szt. | 5
26 | Zawór bezpieczeństwa SYR fi 3/4" 2115 6 bar |  |  | szt. | 3
27 | Zawór bezpieczeństwa SYR fi 1" 2115 bar 6 |  |  | szt. | 2
28 | Zawór bezpieczeństwa SYR fi 1 1/4" 2115 6 bar |  |  | szt. | 2
29 | Zawór bezpieczeństwa SYR fi 1/2" 1915 3 bar |  |  | szt. | 2
30 | Zawór bezpieczeństwa SYR fi 3/4" 1915 3 bar |  |  | szt. | 2
31 | Zawór bezpieczeństwa SYR fi 1" 1915 3 bar |  |  | szt. | 2
32 | Zawór bezpieczeństwa SYR fi 1 1/4" 1915 3 bar |  |  | szt. | 2
33 | Zawór kulowy 1/2"x1/2" |  |  | szt. | 30
34 | Zawór kulowy 1/2"x3/8" |  |  | szt. | 30
35 | Zawór kulowy czerpalny ze złączką do węża 1" |  |  | szt. | 30
36 | Zawór kulowy czerpalny ze złączką do węża 3/4" |  |  | szt. | 30
37 | Zawór kulowy czerpalny ze złączką do węza fi 1/2" |  |  | szt. | 20
38 | Zawór kulowy fi 15 |  |  | szt. | 20
39 | Zawór kulowy fi 15 do odpowietrznika |  |  | szt. | 20
40 | Zawór kulowy fi 20 |  |  | szt. | 20
41 | Zawór kulowy fi 25 |  |  | szt. | 3
42 | Zawór kulowy fi 32 |  |  | szt. | 3
43 | Zawór kulowy fi 40 |  |  | szt. | 3
44 | Zawór kulowy fi 50 |  |  | szt. | 3
45 | Zawór kulowy fi 65 |  |  | szt. | 2
46 | Zawór kulowy fi 80 |  |  | szt. | 2
47 | Zawór kulowy kołnierzowy fi 100 do 16 atm |  |  | szt. | 2
48 | Zawór kulowy kołnierzowy fi 15 do 16 atm |  |  | szt. | 2
49 | Zawór kulowy kołnierzowy fi 20 do 16 atm |  |  | szt. | 2
50 | Zawór kulowy kołnierzowy fi 25 do 16 atm |  |  | szt. | 2
51 | Zawór kulowy kołnierzowy fi 32 do 16 atm |  |  | szt. | 2
52 | Zawór kulowy kołnierzowy fi 40 do 16 atm |  |  | szt. | 2
53 | Zawór kulowy kołnierzowy fi 50 do 16 atm |  |  | szt. | 2
54 | Zawór kulowy kołnierzowy fi 65 do 16 atm |  |  | szt. | 2
55 | Zawór kulowy kołnierzowy fi 80 do 16 atm |  |  | szt. | 2
56 | Zawór kulowy spawany fi 100 do 16 atm |  |  | szt. | 2
57 | Zawór kulowy spawany fi 15 do 16 atm |  |  | szt. | 2
58 | Zawór kulowy spawany fi 20 do 16 atm |  |  | szt. | 2
59 | Zawór kulowy spawany fi 25 do 16 atm |  |  | szt. | 2
60 | Zawór kulowy spawany fi 32 do 16 atm |  |  | szt. | 2
61 | Zawór kulowy spawany fi 40 do 16 atm |  |  | szt. | 2
62 | Zawór kulowy spawany fi 50 do 16 atm |  |  | szt. | 2
63 | Zawór kulowy spawany fi 65 do 16 atm |  |  | szt. | 2
64 | Zawór kulowy spawany fi 80 do 16 atm |  |  | szt. | 2
65 | Zawór kulowy z półśrubunkiem fi 15 mm |  |  | szt. | 10
66 | Zawór kulowy z półśrubunkiem fi 20 mm |  |  | szt. | 10
67 | Zawór kulowy z półśrubunkiem fi 25 mm |  |  | szt. | 5
68 | Zawór kulowy z półśrubunkiem fi 32 mm |  |  | szt. | 5
69 | Zawór kulowy z półśrubunkiem fi 40 mm |  |  | szt. | 5
70 | zawór kulowy wodny nyplowy 3/4" nakrętno-wkrętny z dławicą L-50-54 mm |  |  | szt. | 5
71 | Zawór powrotny grzejnikowy kątowy fi 15 |  |  | szt. | 10
72 | Zawór powrotny grzejnikowy prosty fi 15 |  |  | szt. | 10
73 | Zawór przelotowy kulowy fi 15 mm z kurkiem spustowym |  |  | szt. | 10
74 | Zawór regulacyjny podpionowy do c.w.u. fi 15 mm |  |  | szt. | 2
75 | Zawór regulacyjny podpionowy do c.w.u. fi 20 mm |  |  | szt. | 2
76 | Zawór spustowy ze złączką do węża gz 1" |  |  | szt. | 2
77 | Zawór spustowy ze złączką do węża gz 1/2" |  |  | szt. | 5
78 | Zawór spustowy ze złączką do węża gz 3/4" |  |  | szt. | 2
79 | Zawór termostatyczny z nastawą wstępną kątowy fi 15, kompatybilny z poz. 2 i 3. |  |  | szt. | 2
80 | Zawór termostatyczny z nastawą wstępną prosty fi 15, kompatybilny z poz. 2 i 3. |  |  | szt. | 2
81 | Zawór zwrotny antyskażeniowy fi 100 kołnierzowe |  |  | szt. | 2
82 | Zawór zwrotny antyskażeniowy fi 50 kołnierzowe |  |  | szt. | 2
83 | Zawór zwrotny antyskażeniowy fi 65 kołnierzowe |  |  | szt. | 2
84 | Zawór zwrotny antyskażeniowy fi 80 kołnierzowe |  |  | szt. | 2
85 | Zawór zwrotny antyskażeniowy gwintowany fi 20 mm ( EA291NF) |  |  | szt. | 2
86 | Zawór zwrotny antyskażeniowy gwintowany fi 25 mm ( EA291NF) |  |  | szt. | 2
87 | Zawór zwrotny antyskażeniowy gwintowany fi 32 mm ( EA291NF) |  |  | szt. | 2
88 | Zawór zwrotny antyskażeniowy gwintowany fi 40 mm ( EA291NF) |  |  | szt. | 2
89 | Zawór zwrotny fi 1/2" |  |  | szt. | 5
90 | Zawór zwrotny fi 1 1/2" |  |  | szt. | 2
91 | Zawór zwrotny fi 1 1/4" |  |  | szt. | 2
92 | Zawór zwrotny fi 2" |  |  | szt. | 2
93 | Zawór zwrotny fi 3/4" |  |  | szt. | 2
94 | Zestaw pomiarowy typ 3 - zawór pomiarowy i zawór napełniająco-spustowy |  |  | szt. | 2
Cena oferty brutto (suma wartości brutto kol. 8, poz.1-94) ******
* - należy wpisać
| ** - należy wpisać, do dwóch miejsc po przecinku |  |  |  |  | …………………………………
| *** - należy wpisać obowiązujacą stawkę podatku VAT w % |  |  |  |  | podpis Wykonawcy
**** - szacunkowe ilości służą wyłącznie do wyliczeniu ceny oferty brutto
***** - należy wpisać, jeżeli dotyczy
****** - cena oferty brutto nie stanowi wartości wynagrodzenia Wykonawcy służy wyłącznie do wyliczenia ceny oferty w celu porównania ofert w niniejszym postępowaniu

## Zadanie nr 2
| Opis przedmiotu zamówienia/Formularz cenowy | [5 empty] | Załącznik nr 2 do SIWZ
Zadnie nr 2 - Dostawy hydraulicznych materiałów pomocniczych i eksploatacyjnych
L.p. | Rodzaj asortymentu | Producent* | Nazwa produktu lub oznaczenie producenta np. nazwa, symbol, nr katalogowy ****** | J.m. | Szacunkowa ilość **** | Cena jednostkowa netto w PLN ** | Stawka podatku VAT*** | Cena jednostkowa brutto w PLN (kol. 7 powiększona o stawkę podatku VAT) ** | Wartość brutto w PLN (kol. 6x9)**
1 | 2 | 3 | 4 | 5 | 6 | 7 | 8 | 9 | 10
1 | Drut do izolacji FI 0,6 ocynkowany |  |  | kg | 5
2 | Farba podkładowa miniowa do rur stalowych |  |  | l | 10
3 | Izolacja polietylen 114/30 |  |  | mb | 5
4 | Izolacja polietylen 22/20 |  |  | mb | 10
5 | Izolacja polietylen 22/6 |  |  | mb | 10
6 | Izolacja polietylen 22/9 |  |  | mb | 10
7 | Izolacja polietylen 28/20 |  |  | mb | 10
8 | Izolacja polietylen 28/6 |  |  | mb | 10
9 | Izolacja polietylen 28/9 |  |  | mb | 10
10 | Izolacja polietylen 35/20 |  |  | mb | 10
11 | Izolacja polietylen 35/6 |  |  | mb | 10
12 | Izolacja polietylen 35/9 |  |  | mb | 10
13 | Izolacja polietylen 42/20 |  |  | mb | 10
14 | Izolacja polietylen 42/9 |  |  | mb | 10
15 | Izolacja polietylen 48/20 |  |  | mb | 10
16 | Izolacja polietylen 48/9 |  |  | mb | 10
17 | Izolacja polietylen 54/20 |  |  | mb | 10
18 | Izolacja polietylen 54/9 |  |  | mb | 10
19 | Izolacja polietylen 60/20 |  |  | mb | 10
20 | Izolacja polietylen 60/30 |  |  | mb | 10
21 | Izolacja polietylen 60/9 |  |  | mb | 10
22 | Izolacja polietylen 76/13 |  |  | mb | 10
23 | Izolacja polietylen 76/20 |  |  | mb | 10
24 | Izolacja polietylen 76/30 |  |  | mb | 5
25 | Izolacja polietylen 89/13 |  |  | mb | 10
26 | Izolacja polietylen 89/20 |  |  | mb | 10
27 | Izolacja polietylen 89/30 |  |  | mb | 5
28 | Klej do izolacji puszka 250g |  |  | szt. | 5
29 | Klej do izolacji tubka 125g |  |  | szt. | 10
30 | Len czesany |  |  | kg | 10
31 | Mankiety do izolacji czerwone 30 mm |  |  | mb | 10
32 | Mankiety do izolacji niebieskie 30 mm |  |  | mb | 10
33 | Nity do izolacji z płaszczem PCV (opakowanie 1000 szt) |  |  | op | 5
34 | Otulina z poliuretanu w płaszczu z folii PCV gr.20 mm fi 100 mm |  |  | mb | 10
35 | Otulina z poliuretanu w płaszczu z folii PCV gr.20 mm fi 20 mm |  |  | mb | 10
36 | Otulina z poliuretanu w płaszczu z folii PCV gr.20 mm fi 25 mm |  |  | mb | 10
37 | Otulina z poliuretanu w płaszczu z folii PCV gr.20 mm fi 32 mm |  |  | mb | 10
38 | Otulina z poliuretanu w płaszczu z folii PCV gr.20 mm fi 40 mm |  |  | mb | 10
39 | Otulina z poliuretanu w płaszczu z folii PCV gr.20 mm fi 50 mm |  |  | mb | 10
40 | Otulina z poliuretanu w płaszczu z folii PCV gr.20 mm fi 65 mm |  |  | mb | 10
41 | Otulina z poliuretanu w płaszczu z folii PCV gr.20 mm fi 80 mm |  |  | mb | 10
42 | Otulina z poliuretanu w płaszczu z folii PCV gr.25 mm fi 20 mm |  |  | mb | 10
43 | Otulina z poliuretanu w płaszczu z folii PCV gr.25 mm fi 25 mm |  |  | mb | 10
44 | Otulina z poliuretanu w płaszczu z folii PCV gr.25 mm fi 40 mm |  |  | mb | 10
45 | Otulina z poliuretanu w płaszczu z folii PCV gr.30 mm fi 100 mm |  |  | mb | 10
46 | Otulina z poliuretanu w płaszczu z folii PCV gr.30 mm fi 125 mm |  |  | mb | 5
47 | Otulina z poliuretanu w płaszczu z folii PCV gr.30 mm fi 150 mm |  |  | mb | 5
48 | Otulina z poliuretanu w płaszczu z folii PCV gr.30 mm fi 20 mm |  |  | mb | 10
49 | Otulina z poliuretanu w płaszczu z folii PCV gr.30 mm fi 25 mm |  |  | mb | 10
50 | Otulina z poliuretanu w płaszczu z folii PCV gr.30 mm fi 32 mm |  |  | mb | 10
51 | Otulina z poliuretanu w płaszczu z folii PCV gr.30 mm fi 40 mm |  |  | mb | 10
52 | Otulina z poliuretanu w płaszczu z folii PCV gr.30 mm fi 50 mm |  |  | mb | 10
53 | Otulina z poliuretanu w płaszczu z folii PCV gr.30 mm fi 65 mm |  |  | mb | 10
54 | Otulina z poliuretanu w płaszczu z folii PCV gr.30 mm fi 80 mm |  |  | mb | 10
55 | Otulina z poliuretanu w płaszczu z folii PCV gr.25 mm fi 32 mm |  |  | mb | 10
56 | Pasta uszczelniająca 500 g |  |  | szt. | 10
57 | Peszel czerwony na rury 20 - 23 mm |  |  | mb | 10
58 | Peszel czerwony na rury 25 - 29 mm |  |  | mb | 10
59 | Peszel niebieski na rury 20 - 23 mm |  |  | mb | 10
60 | Peszel niebieski na rury 25 - 29 mm |  |  | mb | 10
61 | Pręty gwintowane fi 10 L-1m |  |  | szt. | 10
62 | Pręty gwintowane fi 10 L-2m |  |  | szt. | 10
63 | Pręty gwintowane fi 8 L-1m |  |  | szt. | 10
64 | Pręty gwintowane fi 8 L-2m |  |  | szt. | 10
65 | Profil szyna montażowa 30x25x2 L1m |  |  | szt. | 10
66 | Profil szyna montażowa 30x30x3 L 0,5m |  |  | szt. | 10
67 | Spinka do izolacji op. 100 szt |  |  | szt. | 10
68 | Taśma klejąca z folii PCV szer 30 mm dł 33 mb |  |  | szt. | 10
69 | Taśma klejąca z folii PCV szer 50 mm dł 33 mb |  |  | szt. | 10
70 | Taśma telefonowa do uszczelniania gwintów 12 mm x 0,1 mm x 12 m |  |  | szt. | 10
71 | Taśma klejąca tkaninowa rolka 48 mm x 25 m |  |  | szt. | 5
72 | Taśma samoprzylepna kauczukowa rolka 50 mm x 3 mm x 15 m |  |  | szt. | 3
73 | Tuleja kotwiąca mosiężna M10 fi zewnętrzne 12 mm |  |  | szt. | 50
74 | Tuleja kotwiąca mosiężna M8 fi zewnętrzne 10 mm |  |  | szt. | 50
75 | Złączka gwintowana fi 10x24 |  |  | szt. | 50
76 | Złączka gwintowana fi 8x24 |  |  | szt. | 50
Cena oferty brutto (suma wartości brutto kol. 8, poz.1-76) ******
* - należy wpisać
| ** - należy wpisać, do dwóch miejsc po przecinku |  |  |  |  | …………………………………
| *** - należy wpisać obowiązujacą stawkę podatku VAT w % |  |  |  |  | podpis Wykonawcy
**** - szacunkowe ilości służą wyłącznie do wyliczeniu ceny oferty brutto
***** - należy wpisać, jeżeli dotyczy
****** - cena oferty brutto nie stanowi wartości wynagrodzenia Wykonawcy służy wyłącznie do wyliczenia ceny oferty w celu porównania ofert w niniejszym postępowaniu

## Zadanie nr 3
| Opis przedmiotu zamówienia/Formularz cenowy |  |  |  | Załącznik nr 2 do SIWZ
Zadnie nr 3 - Dostawy rur kanalizacyjnych z tworzyw
L.p. | Rodzaj asortymentu | Producent* | Nazwa produktu lub oznaczenie producenta np. nazwa, symbol, nr katalogowy ****** | J.m. | Szacunkowa ilość **** | Cena jednostkowa netto w PLN ** | Stawka podatku VAT*** | Cena jednostkowa brutto w PLN (kol. 7 powiększona o stawkę podatku VAT) ** | Wartość brutto w PLN (kol. 6x9)**
1 | 2 | 3 | 4 | 5 | 6 | 7 | 8 | 9 | 10
1 | Czwórnik kanalizacji wewnętrznej szary fi 110/110˚ PCV-U HT |  |  | szt. | 5
2 | Kolano kanalizacji wewnętrznej szare 110/15˚ PCV-U HT |  |  | szt. | 10
3 | Kolano kanalizacji wewnętrznej szare 110/22˚ PCV-U HT |  |  | szt. | 5
4 | Kolano kanalizacji wewnętrznej szare 110/30˚ PCV-U HT |  |  | szt. | 10
5 | Kolano kanalizacji wewnętrznej szare 110/45˚ PCV-U HT |  |  | szt. | 10
6 | Kolano kanalizacji wewnętrznej szare 110/67˚ PCV-U HT |  |  | szt. | 10
7 | Kolano kanalizacji wewnętrznej szare 110/90˚ PCV-U HT |  |  | szt. | 10
8 | Kolano kanalizacji wewnętrznej szare 50/15˚ PCV-U HT |  |  | szt. | 10
9 | Kolano kanalizacji wewnętrznej szare 50/22˚ PCV-U HT |  |  | szt. | 10
10 | Kolano kanalizacji wewnętrznej szare 50/30˚ PCV-U HT |  |  | szt. | 10
11 | Kolano kanalizacji wewnętrznej szare 50/45˚ PCV-U HT |  |  | szt. | 10
12 | Kolano kanalizacji wewnętrznej szare 50/67˚ PCV-U HT |  |  | szt. | 10
13 | Kolano kanalizacji wewnętrznej szare 50/90˚ PCV-U HT |  |  | szt. | 10
14 | Kolano kanalizacji wewnętrznej szare PCV-U HT |  |  | szt. | 10
15 | Kolano kanalizacji wewnętrznej szare 40/67˚ PCV-U HT |  |  | szt. | 10
16 | Kolano kanalizacji wewnętrznej szare 40/90˚ PCV-U HT |  |  | szt. | 10
17 | Kolano kanalizacji wewnętrznej 32/15˚ PCV-U HT |  |  | szt. | 10
18 | Kolano kanalizacji wewnętrznej 32/22˚ PCV-U HT |  |  | szt. | 10
19 | Kolano kanalizacji wewnętrznej 32/30˚ PCV-U HT |  |  | szt. | 10
20 | Kolano kanalizacji wewnętrznej 52/45˚ PCV-U HT |  |  | szt. | 10
21 | Kolano kanalizacji wewnętrznej 32/67˚ PCV-U HT |  |  | szt. | 10
22 | Kolano kanalizacji wewnętrznej 32/90˚ PCV-U HT |  |  | szt. | 10
23 | Korek kanalizacji wewnętrznej szary Fi 110 PCV-U HT |  |  | szt. | 10
24 | Korek kanalizacji wewnętrznej szary Fi 160 PCV-U HT |  |  | szt. | 10
25 | Korek kanalizacji wewnętrznej szary Fi 50 PCV-U HT |  |  | szt. | 10
26 | Korek kanalizacyjny FI 110 mm |  |  | szt. | 10
27 | Kratka ściekowa PCV FI 100 z kołnierzem bitumicznym i kratką stalową odejście boczne |  |  | szt. | 2
28 | Kratka ściekowa PCV FI 50 z kołnierzem i kratką stalową nierdzewną |  |  | szt. | 2
29 | Kratka ściekowa PCV FI 50 z kołnierzem bitumicznym i kratką stalową odejście boczne |  |  | szt. | 2
30 | Kratka ściekowa PCV FI 50 z kołnierzem bitumicznym i kratką stalową odejście pionowe |  |  | szt. | 2
31 | Mufa kanalizacji wewnętrznej szara długa FI 110 PCV-U HT |  |  | szt. | 5
32 | Mufa kanalizacji wewnętrznej szara długa FI 50 PCV-U HT |  |  | szt. | 10
33 | Mufa kanalizacji wewnętrznej szara przesuwna FI 110 PCV-U HT |  |  | szt. | 10
34 | Mufa kanalizacji wewnętrznej szara przesuwna FI 160 PCV-U HT |  |  | szt. | 5
35 | Mufa kanalizacji wewnętrznej szara przesuwna FI 50 PCV-U HT |  |  | szt. | 10
36 | Mufa kanalizacji wewnętrznej przesuwna FI 40 PCV-U HT |  |  | szt. | 10
37 | Napowietrzacz kanalizacyjny A 50 |  |  | szt. | 10
38 | Napowietrzacz kanalizacyjny HTA 110 |  |  | szt. | 5
39 | Redukcja kanalizacji wewnętrznej szara 110/50 PCV-U HT |  |  | szt. | 5
40 | Redukcja kanalizacji wewnętrznej szara 160/110 PCV-U HT |  |  | szt. | 5
41 | Redukcja kanalizacji wewnętrznej szara 50/40 PCV-U HT |  |  | szt. | 5
42 | Rura kanalizacyjna wewnętrzna szara 110/250 z uszczelką PCV-U HT |  |  | szt. | 5
43 | Rura kanalizacyjna wewnętrzna szara 110/315 z uszczelką PCV-U HT |  |  | szt. | 5
44 | Rura kanalizacyjna wewnętrzna szara 110/500 z uszczelką PCV-U HT |  |  | szt. | 5
45 | Rura kanalizacyjna wewnętrzna szara 110/1000 z uszczelką PCV-U HT |  |  | szt. | 5
46 | Rura kanalizacyjna wewnętrzna szara 110/1500 z uszczelką PCV-U HT |  |  | szt. | 5
47 | Rura kanalizacyjna wewnętrzna szara 110/2000 z uszczelką PCV-U HT |  |  | szt. | 5
48 | Rura kanalizacyjna wewnętrzna szara 50/250 z uszczelką PCV-U HT |  |  | szt. | 10
49 | Rura kanalizacyjna wewnętrzna szara 50/315 z uszczelką PCV-U HT |  |  | szt. | 10
50 | Rura kanalizacyjna wewnętrzna szara 50/500 z uszczelką PCV-U HT |  |  | szt. | 10
51 | Rura kanalizacyjna wewnętrzna szara 50/1000 z uszczelką PCV-U HT |  |  | szt. | 10
52 | Rura kanalizacyjna wewnętrzna szara 50/1500 z uszczelką PCV-U HT |  |  | szt. | 10
53 | Rura kanalizacyjna wewnętrzna szara 50/2000 z uszczelką PCV-U HT |  |  | szt. | 5
54 | Rura kanalizacyjna wewnętrzna szara 400/500 z uszczelką PCV-U HT |  |  | szt. | 10
55 | Rura kanalizacyjna wewnętrzna szara 40/1000 z uszczelką PCV-U HT |  |  | szt. | 10
56 | Rura kanalizacyjna wewnętrzna szara 40/250 z uszczelką PCV-U HT |  |  | szt. | 10
57 | Rura kanalizacyjna wewnętrzna szara 32/315 z uszczelką PCV-U HT |  |  | szt. | 10
58 | Rura kanalizacyjna wewnętrzna szara 32/500 z uszczelką PCV-U HT |  |  | szt. | 10
59 | Rura wywiewna kanalizacyjna DN 110/75 |  |  | szt. | 10
60 | Rura wywiewna kanalizacyjna DN 160/110 |  |  | szt. | 5
61 | Trójnik kanalizacyjny wewnętrznej szary 110/50/45˚ PCV-U HT |  |  | szt. | 5
62 | Trójnik kanalizacyjny wewnętrznej szary 110/50/67˚ PCV-U HT |  |  | szt. | 3
63 | Trójnik kanalizacyjny wewnętrznej szary 110/75/45˚ PCV-U HT |  |  | szt. | 5
64 | Trójnik kanalizacyjny wewnętrznej szary 110/110/45˚ PCV-U HT |  |  | szt. | 3
65 | Trójnik kanalizacyjny wewnętrznej szary 160/110/45˚ PCV-U HT |  |  | szt. | 3
66 | Trójnik kanalizacyjny wewnętrznej szary 50/50/45˚ PCV-U HT |  |  | szt. | 5
67 | Trójnik kanalizacyjny wewnętrznej szary 50/50/67˚ PCV-U HT |  |  | szt. | 10
68 | Trójnik kanalizacyjny wewnętrznej szary 110/50/90˚ PCV-U HT |  |  | szt. | 10
69 | Trójnik kanalizacyjny wewnętrznej szary 110/75/67˚ PCV-U HT |  |  | szt. | 10
70 | Trójnik kanalizacyjny wewnętrznej szary 110/75/90˚ PCV-U HT |  |  | szt. | 10
71 | Trójnik kanalizacyjny wewnętrznej szary 110/110/67˚ PCV-U HT |  |  | szt. | 10
72 | Trójnik kanalizacyjny wewnętrznej szary 110/110/90˚ PCV-U HT |  |  | szt. | 10
73 | Trójnik kanalizacyjny wewnętrznej szary 160/110/67˚ PCV-U HT |  |  | szt. | 10
74 | Trójnik kanalizacyjny wewnętrznej szary 50/50/90˚ PCV-U HT |  |  | szt. | 10
75 | Uchwyt do rury kanalizacyjnej DN 160 z kółkiem i śrubą |  |  | szt. | 10
76 | Uchwyt do rury kanalizacyjnej DN 40 z kółkiem i śrubą |  |  | szt. | 10
77 | Uchwyt do rury kanalizacyjnej DN 50 z kółkiem i śrubą |  |  | szt. | 10
78 | Uchwyt do rury kanalizacyjnej DN 110 z kółkiem i śrubą |  |  | szt. | 10
79 | Uszczelka do rury kanalizacyjnej fi 40 |  |  | szt. | 50
80 | Uszczelka do rury kanalizacyjnej fi 50 |  |  | szt. | 50
81 | Uszczelka do rury kanalizacyjnej fi 110 |  |  | szt. | 50
82 | Wyczystka kanalizacji wewnętrznej szara fi 110 (rewizja) PCV-U HT |  |  | szt. | 10
83 | Wyczystka kanalizacji wewnętrznej szara fi 160 (rewizja) PCV-U HT |  |  | szt. | 10
84 | Wyczystka kanalizacji wewnętrznej szara fi 50 (rewizja) PCV-U HT |  |  | szt. | 10
85 | Złączka przejście z żel na pcv fi 150/160 |  |  | szt. | 10
86 | Złączka przejście z żel na pcv 50 |  |  | szt. | 10
87 | Zwężka PCV fi 50/32 |  |  | szt. | 10
88 | Kolano kanalizacyjne zewnętrzne PVC-U 110x15˚ |  |  | szt. | 10
89 | Kolano kanalizacyjne zewnętrzne PVC-U 110x22˚ |  |  | szt. | 10
90 | Kolano kanalizacyjne zewnętrzne PVC-U 110x30˚ |  |  | szt. | 10
91 | Kolano kanalizacyjne zewnętrzne PVC-U 110x45˚ |  |  | szt. | 10
92 | Kolano kanalizacyjne zewnętrzne PVC-U 110x67˚ |  |  | szt. | 10
93 | Kolano kanalizacyjne zewnętrzne PVC-U 110x90˚ |  |  | szt. | 10
94 | Kolano kanalizacyjne zewnętrzne PVC-U 160x15˚ |  |  | szt. | 10
95 | Kolano kanalizacyjne zewnętrzne PVC-U 160x30˚ |  |  | szt. | 10
96 | Kolano kanalizacyjne zewnętrzne PVC-U 160x45˚ |  |  | szt. | 10
97 | Kolano kanalizacyjne zewnętrzne PVC-U 160x67˚ |  |  | szt. | 10
98 | Kolano kanalizacyjne zewnętrzne PVC-U 160x90˚ |  |  | szt. | 10
99 | Korek kanalizacyjny FI 160 mm |  |  | szt. | 20
100 | Mufa kanalizacyjna przesuwna zewnętrzna PVC-U 110 |  |  | szt. | 10
101 | Mufa kanalizacyjna przesuwna zewnętrzna PVC-U 160 |  |  | szt. | 10
102 | Redukcja kanalizacyjna zewnętrzny PVC-U 160x110 |  |  | szt. | 10
103 | Rura kanalizacyjna zewnętrzna PVC-U 110x500 z uszczelką |  |  | szt. | 10
104 | Rura kanalizacyjna zewnętrzna PVC-U 110x1000 z uszczelką |  |  | szt. | 10
105 | Rura kanalizacyjna zewnętrzna PVC-U 110x2000 z uszczelką |  |  | szt. | 10
106 | Rura kanalizacyjna zewnętrzna PVC-U 160x500 z uszczelką |  |  | szt. | 10
107 | Rura kanalizacyjna zewnętrzna PVC-U 160x2000 z uszczelką |  |  | szt. | 10
108 | Rura kanalizacyjna zewnętrzna PVC-U 160x1000 z uszczelką |  |  | szt. | 10
109 | Studzienka ciśnieniowa z podejściem grawitacyjnym DN200 |  |  | szt. | 2
110 | Studzienka kanalizacyjna FI 315 z PP/PE zgodnie z normą PN-EN 13598-2/2009 |  |  | szt. | 4
111 | Trójnik kanalizacyjny zewnętrzny PVC-U 110x110x45˚ |  |  | szt. | 10
112 | Trójnik kanalizacyjny zewnętrzny PVC-U 110x110x67˚ |  |  | szt. | 10
113 | Trójnik kanalizacyjny zewnętrzny PVC-U 160x110x45˚ |  |  | szt. | 10
114 | Trójnik kanalizacyjny zewnętrzny PVC-U 160x110x67˚ |  |  | szt. | 10
115 | Trójnik kanalizacyjny zewnętrzny PVC-U 160x160x45˚ |  |  | szt. | 10
116 | Trójnik kanalizacyjny zewnętrzny PVC-U 160x160x90˚ |  |  | szt. | 10
117 | Wyczystka kanalizacyjna zewnętrzna PVC-U 110 |  |  | szt. | 10
118 | Wyczystka kanalizacyjna zewnętrzna PVC-U 160 |  |  | szt. | 5
119 | Zasuwa burzowa ZB fi 160 "Kamrat" lub równoważna |  |  | szt. | 3
Cena oferty brutto (suma wartości brutto kol. 8, poz.1-119) ******
* - należy wpisać
| ** - należy wpisać, do dwóch miejsc po przecinku |  |  |  |  | …………………………………
| *** - należy wpisać obowiązujacą stawkę podatku VAT w % |  |  |  |  | podpis Wykonawcy
**** - szacunkowe ilości służą wyłącznie do wyliczeniu ceny oferty brutto
***** - należy wpisać, jeżeli dotyczy
****** - cena oferty brutto nie stanowi wartości wynagrodzenia Wykonawcy służy wyłącznie do wyliczenia ceny oferty w celu porównania ofert w niniejszym postępowaniu

## 425 i 606 (hidden)
L.p. | Przedmiot zamówienia | J.m. | KSP | KPP,KRP | Ilość | Cena jednostkowa | KSP | KPP i KRP | Wartość Netto | Wartość Brutto | specyfikacja i parametry techniczne, jakie powinny posiadać narzędzia i urządzenia
1 | Przedłużacz bębnowy | szt. | 14 | 16 | 30 | 145 | 2030 | 2320 | 4350 | 5350.5 | Ilość gniazd: 4 x GS Napięcie: 250 V Dł: 40 m
2 | Wiertarko-wkrętarka, zestaw z wiertłami, bitami, otwornicami, nakrętkami i innymi akcesoriami, walizka | szt. | 24 | 16 | 40 | 700 | 16800 | 11200 | 28000 | 34440 | maks. moment obrotowy (twarde): 38 Nm prędkość obrotowa bez obciążenia (1. / 2. bieg): 0–450/1400 min zakres mocowania uchwytu wiertarskiego min./maks.: 1,5/10 mm gwint wrzeciona wiertarki: 1/2" napięcie akumulatora: 18 V pojemność akumulatora: 1,5 Ah liczba zakresów momentu obrotowego: 20+1 maks. średnica wiercenia w drewnie: 38 mm maks. średnica wiercenia w stali: 10 mm
3 | Szlifierka kątowa akumulatorowa | szt. | 19 | 16 | 35 | 800 | 15200 | 12800 | 28000 | 34440 | System elektronicznej ochrony ogniw przed przeciążeniem, przegrzaniem i całkowitym rozładowaniem ogniw • Elektroniczna ochrona silnika przed przeciążeniem, • wskaźnik stanu naładowania akumulatora: informuje użytkownika o dostępnych rezerwach energii • Głowica przekładni obracana w skokach co 90 stopni • Uchwyt boczny przykręcany z prawej lub lewej strony • Osłona zabezpieczona przed obracaniem się – szybkie i łatwe przestawianie osłony • Doładowanie akumulatora w dowolnej chwili, bez ryzyka uszkodzenia ogniw • Duża wydajność usuwania materiału i skrawania w tej klasie narzędzi na jednym cyklu ładowania akumulatora • wytrzymały i dobrze znoszący obciążenia silnik • Tarcza do obróbki zgrubnej/cięcia, Ø 125 mm • Gumowy talerz szlifierski, Ø 125 mm Dane techniczne: • Pojemność akumulatora 4 Ah • Prędkość obrotowa bez obciążenia 10000 min-1 • Napięcie akumulatora 18 V
4 | Akumulatorowa wiertarko-wkrętarka udarowa | szt. | 8 | 0 | 8 | 1490 | 11920 | 0 | 11920 | 14661.6 | Maks. moment obrotowy (wkręcanie twarde/miękkie): 50 / 31 Nm Prędkość obrotowa bez obciążenia (1. / 2. bieg): 0 – 500 – 1.700 min-1 Maks. liczba udarów: 25.500 min-1 Zakres mocowania uchwytu wiertarskiego min./maks.: 1,5 / 13 mm Gwint wrzeciona wiertarki: 1/2" Napięcie akumulatora: 18 V Pojemność akumulatora: 4,0 Ah Funkcje Przełączanie biegów Wiercenie z udarem Bieg w prawo/lewo Oświetlenie
5 | Młot udarowo-obrotowy | szt. | 10 | 5 | 15 | 1300 | 13000 | 6500 | 19500 | 23985 | Wydajność nominalna: 800 W Energia udaru, maks.: 3,1 J Liczba udarów przy nominalnej prędkości obrotowej: 0 – 4.000 min-1 Nominalna prędkość obrotowa: 0 – 900 min-1 System montażu narzędzi: SDS-plus Średnica wiercenia wiertłami do młotów w betonie: 4 – 28 mm Optymalny zakres wiercenia wiertłami do młotów w betonie: 12 – 18 mm Maks. średnica wiercenia w murze koronkami wiertniczymi: 82 mm Maks. średnica wiercenia w stali: 13 mm Maks. średnica wiercenia w drewnie: 30 mm Bieg w prawo/lewo System Electronic Sprzęgło przeciążeniowe System Bosch SDS dodatkowe wyposażenie; ogranicznik głębokości 210 mm, rękojeść dodatkowa, walizka narzędziowa
6 | Wkrętarka do GK do montażu suchej zabudowy | szt. | 4 | 0 | 4 | 620 | 2480 | 0 | 2480 | 3050.4 | Moc nominalna 701 W Maks. moment obrotowy (wkręcanie miękkie) 12 Nm Uchwyt narzędziowy Chwyt wewnętrzny sześciokątny 1/4" Moc na wyjściu 327 W Prędkość obrotowa bez obciążenia 0 – 4.500 min-1 Nominalny moment obrotowy 1,3 Nm Ø śrub samogwintujących 6,0 mm Napięcie, elektryczne 230 V Obszary zastosowań Wkręcanie dodatkowe wyposażenie: ogranicznik głębokości, klips do paska, walizka narzędziowa, wkładka do wkrętaka, magnetyczny uchwyt uniwersalny
7 | Szlifierka kątowa | szt. | 10 | 5 | 15 | 480 | 4800 | 2400 | 7200 | 8856 | Moc nominalna 1.300 W Prędkość obrotowa bez obciążenia 2.800 – 11.500 min-1 Moc na wyjściu 700 W Gwint wrzeciona szlifierki M 14 Ø tarcz 125 mm Ø gumowego talerza szlifierskiego 125 mm Ø szczotki garnkowej 75 mm Wymiary narzędzia (długość) 297 mm Wymiary narzędzia (wysokość) 103 mm Waga 2,3 kg Włącznik 2-kierunkowy Poziom ciśnienia akustycznego 91 dB(A) Poziom mocy akustycznej 102 dB(A) Błąd pomiaru K 3 dB Zoptymalizowany przepływ powietrza i zwiększona ochrona przed pyłem 6-stopniowy wybór prędkości obrotowej dla różnych materiałów Uchwyt dodatkowy z systemem Vibration Control obniża poziom drgań do 40%, System łagodnego rozruchu i ogranicznik prądu rozruchowego Głowica przekładni obracana w skokach co 90° Uchwyt boczny przykręcany z prawej lub lewej strony Duży przycisk funkcji blokady wrzeciona ułatwia i przyspiesza wymianę osprzętu
8 | Młot udarowo-obrotowy | szt. | 10 | 5 | 15 | 570 | 5700 | 2850 | 8550 | 10516.5 | Wydajność nominalna: 790 W Energia udarowa: 2,7 J Liczba udarów przy nominalnej prędkości obrotowej: 0 – 4.200 min-1 System montażu narzędzi: SDS-plus Średnica wiercenia wiertłami do młotów w betonie: 24 mm Maks. średnica wiercenia w murze koronkami wiertniczymi: 68 mm Maks. średnica wiercenia w stali: 13 mm Maks. średnica wiercenia w drewnie: 30 mmBieg w prawo/lewo System Electronic Sprzęgło przeciążeniowe
9 | Bruzdownica regulacja szer. Cięcia- nie mniej niż 3 cm regulacja gł. Cięcia nie mniej niż 3 cm + odkurzacz | szt. | 1 | 0 | 1 | 1700 | 1700 | 0 | 1700 | 2091
10 | Frezarka renowacyjna | szt. | 1 | 0 | 1 | 4800 | 4800 | 0 | 4800 | 5904 | Moc 1200,00 W Średnica głowicy frezarskiej 150,00 mm Moc oddawana 700 W Ograniczenie prądu rozruchu. Przyssawka: z bezstopniowym nastawianiem wysokości. Możliwość przyłączenia do zewnętrznego odsysania pyłu za pomocą dołączonego adaptera. Co najmniej 7 końcówek frezarskich z 28 płaskimi frezami zębatymi. Mozliwość obróbki dużych powierzchni: usuwania tynku, szorstkowania betonu, wygładzania spoin pozostałych po odeskowaniu i powierzchni jastrychowych, rękojeść boczna, klucz nasadowy, przetyczka przesuwna, ściągacz, adapter o średnicy 32/36 mm, metalowa walizka transportowa
11 | Frezarka do betonu | szt. | 1 | 0 | 1 | 6500 | 6500 | 0 | 6500 | 7995 | silnik (typ) Sg 112 M2 moc (kW) 4,0 napięcie (V) 380 prąd znamionowy (A) 10,5 obroty silnika (1/min.) 2800 obroty bębna (1/min.) 1800 tryb pracy ciągły stopień ochronności IP 54 waga (kg) 115 szerokość robocza (mm) 250 zabezpieczenie przed porażeniem prądem zerowanie
12 | Szlifierka do ścian/gipsu | szt. | 2 | 0 | 2 | 3200 | 6400 | 0 | 6400 | 7872 | Dane techniczne: Średnica tarczy szlifierskiej maks. 225 mm Prędkość obrotowa biegu jałowego 1100-1650 / min Uchwyt narzędzia talerz szlifierski na rzep Przedłużenie wtykowe, 500 mm Kąt nachylenia na głowicy 100° Regulacja obrotów bezstopniowa, 6 pozycji Długość (talerz 90°) 1520 mm
13 | Lampa halogenowa warsztatowa | szt. | 4 | 0 | 4 | 50 | 200 | 0 | 200 | 246 | Moc: 400W,
14 | Wyrzynarka | szt. | 8 | 4 | 12 | 900 | 7200 | 3600 | 10800 | 13284 | Dane techniczne: Wydajność nominalna 800 W Prędkość skokowa bez obciążenia 800 – 3.000 min-1 Wysokość skoku 26 mmGłębokość cięcia ;Głębokość cięcia w drewnie 160 mm Głębokość cięcia w aluminium 20 mm Głębokość cięcia w stali zwykłej 10 mm - beznarzędziowy system wymiany brzeszczota SDS – 4 stopnie oscylacji cięcia – Pochył stopy do 90° – Oświetlenie LED i silny nadmuch na linię cięcia – Zabezpieczenie przed samoczynnym rozruchem po awarii zasilania Wyposażenie: – 1 brzeszczot T144DP 2609991424 – 1 brzeszczot T244D 2609991423 – 1 brzeszczot T308B 2609991830 – Osłona przeciwodpryskowa 2601016096 – wkładka L-Boxx 2608438042 – walizka L-Boxx 2608438692 – Opakowanie: walizka L-Boxx
15 | Frezarko wiertarka kolumnowo stołowa fi-16 mm / 12 biegów | szt. | 2 | 0 | 2 | 1899 | 3798 | 0 | 3798 | 4671.54
16 | Wiertarka udarowa | szt. | 8 | 16 | 24 | 1785 | 14280 | 28560 | 42840 | 52693.2 | Moc nominalna 1.500 W Prędkość obrotowa bez obciążenia 0 – 750 / 2.550 min-1 Moc na wyjściu 840 W Nominalna prędkość obrotowa 0 – 555 / 1.890 min-1 Moment obrotowy (wkręcanie miękkie) 50,0 / 14,5 Nm Nominalny moment obrotowy 17,0 / 5,0 Nm Gwint przyłączeniowy uchwytu narzędziowego 5/8" – 16 UNF Zakres mocowania 3 – 16 mm Liczba udarów przy nominalnej prędkości obrotowej 0 – 12.750 / 43.350 min-1 Ø wiercenia w betonie 82 / 68 mm Ø wiercenia w drewnie 50 / 30 mm Ø wiercenia w stali 20 / 14 mm Ø wiercenia w murze 162 / 68 mm Napięcie, elektryczne 230 V Wiercenie w betonie, Wiercenie w metalach żelaznych, Wiercenie w drewnie, Wiercenie w tworzywach sztucznych, Wiercenie w metalach kolorowych, Wiercenie w kamieniu, Wiercenie na sucho w kamieniu, Wkręcanie, Obróbka szczotkami powłok, Obróbka szczotkami metali żelaznych, Obróbka szczotkami drewna, Obróbka szczotkami metali kolorowych , Zębaty uchwyt wiertarski 16 mm Rękojeść dodatkowa Ogranicznik głębokości Walizka narzędziowa ,
17 | Szlifierka czołowa do metalu i drewna | szt. | 1 | 0 | 1 | 1092 | 1092 | 0 | 1092 | 1343.16 | Dane techniczne: Napięcie elektryczne 230 V / 50 Hz Moc silnika 900 W Talerz szlifierski ∅305 mm Prędkość obrotowa 1420 min-1 Wymiary stolika 155 x 440 mm Przestawianie ogranicznika kątowego ± 600 Stół szlifierski przechylny ± 450 Do szlifów zgrubnych, drobnych i kształtowych Naklejane tarcze y Wyposażenie podstawowe: - Regulowany przyrząd kątowy, - Tarcza robocza ściernicy.
18 | Pilarka ukośnica | szt. | 2 | 0 | 2 | 2459 | 4918 | 0 | 4918 | 6049.14 | Dane techniczne: Typ zasilania: elektryczne Średnica tarczy: 305 mm Średnica otworu piły: 30 mm Moc: 1800 W Masa: 21 kg Hamulec tarczy tnącej: tak Laserowy wskaźnik linii cięcia: tak Wyposażenie podstawowe: Drążek przesuwny Tarcza pilarska 305x30mm Worek na pył
19 | urządzenie wielofunkcyjne 400W 40-30 SET + akcesoria | szt. | 3 | 0 | 3 | 1665 | 4995 | 0 | 4995 | 6143.85 | DANE TECHNICZNE moc - 400W prędkość bez obciążenia - 8000-20000 obr/min kąt oscylacji prawy/lewy - 3,0° (2x1,5°) wraz z aksesoriami, ( mogą być inne) walizka systemowa L-BOXX przewód zasilający brzeszczot do drewna i metalu brzeszczot z węglików spiekanych do usuwania fug i cięcia płytka z węglików spiekanych do szlifowania płyta szlifierska delta do mocowania papierów AVZ 93 G brzeszczot BIM do cięcia wgłębnego AIZ 20 AB do drewna i metalu brzeszczot Carbide do cięcia wgłębnego PAIZ 32 AT do metalu brzeszczot BIM do cięcia wgłębnego AII 65 APB do drewna i metalu brzeszczot BIM do cięcia wgłębnego PAII 65 APB do drewna i metalu brzeszczot BIM do cięcia wgłębnego AII 65 BSPB do twardego drewna brzeszczot BIM do cięcia wgłębnego AIZ 32 APB do drewna i metalu brzeszczot BIM do cięcia wgłębnego PAIZ 32 APB do drewna i metalu papiery ścierne Delta
20 | Lutownica prosta LG - 100 | szt. | 5 | 0 | 5 | 135 | 675 | 0 | 675 | 830.25
21 | Piła pilarka łańcuchowa | szt. | 2 | 1 | 3 | 419 | 838 | 419 | 1257 | 1546.11 | Dane techniczne: Rodzaj zasilania: elektryczne Moc: 1800 W Prowadnica, długość: 300 mm / 350 mm / 400 mm Podziałka łańcucha: 3/8 in harakterystyka produktu: Wydajny silnik o mocy 1800 W Długość prowadnicy - AKE 30-18 S 30 cm - AKE 35-18 S 35 cm - AKE 40-18 S 40 cm 7 stalowych zębów trzymających materiał Stalowy bolec wychwytujący łańcucha Hamulec wybiegowy Automatyczny system smarowania łańcucha z kontrolką poziomu oleju Duży zbiornik oleju (200 ml) z sitkiem Wydajny silnik o mocy 1800 W i duża prędkość łańcucha 12 m/s
22 | Młotowiertarka | szt. | 5 | 5 | 10 | 800 | 4000 | 4000 | 8000 | 9840 | typ zasilania: elektryczne Typ mocowania: SDS Plus Możliwość kucia: tak Energia udaru: 3,2 J Moc: 880 W Prędkość obrotowa: 900 rpm Walizka transportowa: tak Dodatkowy uchwyt wiertarski: tak System tłumienia drgań: tak Max liczba udarów: 4000 min-1 Max śr. wiercenia w betonie: 28 mm Max śr. wiercenia koronką: 68 mm
23 | Wiertła do młotów | szt. | 5 | 5 | 10 | 25 | 125 | 125 | 250 | 307.5 | Długość: 80mm 24 mm 36mm 40mm
24 | wiertła do wiertarki SDS 6,8,10,12,14,16,18 SDS | szt. | 35 | 0 | 35 | 9 | 315 | 0 | 315 | 387.45 | po 5 szt. Każdego rodzaju
25 | Szpice i łopatki do młotów | szt. | 30 | 0 | 30 | 27 | 810 | 0 | 810 | 996.3
26 | Narzynki Gwintowniki | kpl. | 5 | 0 | 5 | 539 | 2695 | 0 | 2695 | 3314.85 | 35 narzynek M2- M18, 35 gwintowników wstępnych M2 - M18, 35 gwintowników głównych M2 - M18, 2 pokrętła M2 - M12 i M6 - M20, 2 uchwyty do narzynek M2 - M11 i M12- M18, 1 oprawka narzędziowa M2 - M6
27 | Imadło maszynowe | szt. | 4 | 0 | 4 | 226 | 904 | 0 | 904 | 1111.92 | Szerokość szczęk: 200mm Maksymalny rozstaw szczęk: 195mm Wysokość szczęk: 46mm Wysokość całkowita: 90mm
28 | ręczna gietarka do drutów | szt. | 1 | 0 | 1 | 1100 | 1100 | 0 | 1100 | 1353 | możliwość gięcia 0-135, mozliwość giecia przestrzennego, max średnica giętego drutu 10 mm, prosta wymiana średnic gięcia
29 | Imadło warsztatowe | szt. | 3 | 0 | 3 | 348 | 1044 | 0 | 1044 | 1284.12 | Szerokość szczęk: 63mm Maksymalny rozstaw szczęk: 55mm Waga: 4kg
30 | Szlifierka stołowa dwutarczowa, + tarcza wolnoobrotowa 250 w | szt. | 10 | 6 | 16 | 300 | 3000 | 1800 | 4800 | 5904 | Cechy urządzenia: Do użytku stacjonarnego Wsporniki do obrabianego materiału Obudowa odporna na pył Dwa kamienie szlifierskie P36 i P80 Osłony przed iskrami Moc: 250 W Prędkość obrotowa bez obciążenia: 2950 / min Wymiary kamienia szlifierskiego: 150 x 20 mm Średnica otworu kamienia szlifierskiego: 12,7 mm Wymiary mokrego kamienia szlifierskiego: 200 x 40 mm Średnica otworu mokrego kamienia szlifierskiego: 20 mm
31 | MIGOMAT 3w1 MIG TIG MMA | szt. | 2 | 0 | 2 | 4000 | 8000 | 0 | 8000 | 9840 | Rodzaj: półautomat spawalniczy Moc pobierana: 6.7 kVA Napięcie zasilania (V): 230 Metody spawania: MIG/MAG, MMA, TIG
32 | Szlifierka stołowa dwutarczowa DS. 300 S | szt. | 1 | 0 | 1 | 3343 | 3343 | 0 | 3343 | 4111.89 | Dane techniczne: Tarcza szlifierska 300 x 50 mm Otwór tarczy szlifierskiej 75 mm Ziarnistość K 36 / K 80 Liczba obrotów 1450 obr./min Średnica króćca ssącego 2 x 35 mm Moc silnika S1 100% 2,2 kW Moc silnika S6 40% 3,0 kW Napięcie 400 V Szerokość 700 mm Głębokość 500 mm Wysokość 460 mm Zakres dostawy: Tarcza do szlifowania zgrubnego i wykańczającego K 36 / K 80 Obustronne zabezpieczenie przed iskrzeniem Oświetlenie LED Regulowane podtrzymki
33 | Stojak do szlifierki DS 300 | szt. | 1 | 0 | 1 | 1000 | 1000 | 0 | 1000 | 1230
34 | Przecinarka plazmowa 60 A - 400 W | szt. | 1 | 0 | 1 | 2000 | 2000 | 0 | 2000 | 2460 | Znamionowe napięcie wejściowe 400 V, 3-Fazowy Częstotliwość sieciowa 50 / 60 Hz Znamionowy prąd wejściowy 8,2 A Maksymalny prąd wejściowy 11 A Moc wejściowa znamionowa 5,3 kVA Moc wejściowa maksymalna 7,2 kVA Napięcie biegu jałowego 240 V Prąd cięcia 20 - 60 A Prąd cięcia w cyklu pracy 100% 46 A Prąd cięcia w cyklu pracy 60% 60 A Zapłon Kontakt Maksymalna grubość cięcia 22 mm Szerokość cięcia 1 mm Ochrona przeciwzwarciowa Tak Zawór magnetyczny Tak
35 | Nitownica ręczna dźwigniowa | szt. | 1 | 0 | 1 | 955 | 955 | 0 | 955 | 1174.65 | zaopatrzona w zamkniętą obudowę stanowiącą podstawę stabilności i ochronę przed zabrudzeniem. dźwignia do nasadzania i zaciskania nitów jednostronnie zamykanych. Dostawa: 5 szt. nasadek 16/29, 16/32, 16/36, 16/40, 16/45 1 szt. klucz montażowy Zastosowanie: Do wszystkich materiałów do fi 6,4 mm. skok roboczy: 10 mm
36 | Przenośna przecinarka plazmowa | szt. | 1 | 0 | 1 | 2300 | 2300 | 0 | 2300 | 2829 | Cięcie stali do 10 mm Precyzja cięcia Stabilny łuk cięcia oraz niski pobór prądu Technologia inwertorowa - zwarta konstrukcja - małe rozmiary oraz niewielka waga to możliwość pracy w miejscach trudno dostępnych Duża moc urządzenia - 45A w cyklu pracy 60% wyposażenie uchwyt plazmowy do cięcia typ S-45 przewód masowy zespół przygotowania powietrza zestaw części eksploatacyjnych uchwytu
37 | Sprężyna hydrauliczna 5mb | szt. | 14 | 16 | 30 | 37 | 518 | 592 | 1110 | 1365.3 | Długość: 5m Średnica: 10mm Materiał: drut stalowy
38 | Sprężyna hydrauliczna 10mb | szt. | 14 | 16 | 30 | 160 | 2240 | 2560 | 4800 | 5904 | Długość: 10m Średnica: 20mm Materiał: drut stalowy
39 | Sprężyna hydrauliczna 20mb | szt. | 14 | 16 | 30 | 270 | 3780 | 4320 | 8100 | 9963 | Długość: 20m Średnica: 20mm Materiał: drut stalowy
40 | Przepychacz do rur - 1100 W - 700 obr./min - Ø 32 mm | szt. | 2 | 1 | 3 | 3899 | 7798 | 3899 | 11697 | 14387.31 | Cechy: Moc: 1100 W Prędkość obrotów: 700 obr./min Średnica spirali: 32 mm Do rur Ø: min 32 Duże koła
41 | gwintownica | szt. | 1 | 0 | 1 | 3300 | 3300 | 0 | 3300 | 4059 | Szybkie wymienianie głowic do gwintów rurowych. Silnik 1700W nacinanie gwintów 30–18 1/min. bezpieczny włącznik impulsowy i zabezpieczenie przeciwprzeciążeniowe. Dane techniczne: Gwinty rurowe: 1/8"- 2", 16-50mm, Gwinty sworzniowe: 6-35mm, 1/4-1", Uchwyt prowadzący do obydwu kierunków obrotów, szybkowymienne głowice z nożami do gwintów R: 1/2", 3/4", 1", 1 1/4", 1 1/2", 2"
42 | Zgrzewarka 1500W z walizka + kamienie 20-63 | szt. | 7 | 0 | 7 | 615 | 4305 | 0 | 4305 | 5295.15 | do rur PP i tworzyw termoplastycznych, moc1500w,
43 | Miernik Cyfrowy | szt. | 2 | 1 | 3 | 190 | 380 | 190 | 570 | 701.1 | Normy: CE, CAT. II 1000V, CAT. III 600V Test ciągłości obwodu Test diody Wskaźnik polaryzacji Wskaźnik przekroczenia zakresu
44 | Dalmierz laserowy | szt. | 4 | 1 | 5 | 350 | 1400 | 350 | 1750 | 2152.5 | Zasięg nie miniej niż 30 m, funkcja pomiaru powierzchni, objętości i Pitagorasa Dokładność 1.5 mm Dodawanie i odejmowanie uzyskanych wyników Pamięć ostatnich pomiarów Niewielkim rozmiarem oraz wagą Prosta obsługa Odporność na pył i bryzgającą wodę (IP54) Podświetlany ekran
45 | Poziomica laserowa | szt. | 2 | 1 | 3 | 470 | 940 | 470 | 1410 | 1734.3 | Klasa lasera: 2 Zasięg pracy: 10 m , Ochrona przed pyłem i wilgocią: IP 54
46 | Wykrywacz detektor | szt. | 4 | 1 | 5 | 370 | 1480 | 370 | 1850 | 2275.5 | Wykrywania konstrukcji drewnianych: 38 mm Głęb. Wykrywania metali nieżelaznych: 80 mm Głęb. Wykrywania metali żelaznych 120 mm Głęb. Wykrywania przewodów pod napięciem: 50 mm
47 | Frezarka górnowrzecionowa | szt. | 2 | 0 | 2 | 1600 | 3200 | 0 | 3200 | 3936 | Dane techniczne: Moc: 1600 W Typ zasilania: elektryczne Tuleja zaciskowa: 8 mm Obroty bez obciążenia: 25000 rpm Regulacja obrotów: tak Odsysanie pyłu: tak Skok zespołu frezowego: 76 mm Masa: 5,8 kg Walizka transportowa: tak do profesjonalnych prac frezarskich – wykonywanie żłobień, rowków, wpustów, obrabianie krawędzi, regulator zgrubnego ustawienia głębokości z dźwignią blokady i ogranicznikiem głębokości do wyregulowania w różnych poziomach. Wyposażenie, które zapewni maksymalne dostosowanie urządzenia do pracy.
48 | Piła taśmowa | szt. | 1 | 0 | 1 | 1200 | 1200 | 0 | 1200 | 1476 | Dane techniczne Wymiary stołu roboczego: 290 x 290 mm Prędkość taśmy piły: 696 m/min Średnica koła: 250 mm Wysokość cięcia: 120 mm Szerokość cięcia z prowadnicą: 121 mm Szerokość cięcia bez prowadnicy: 245 mm Długość taśmy piły: ok. 1790 mm
49 | Zagłębiarka | kpl. | 1 | 0 | 1 | 3291 | 3291 | 0 | 3291 | 4047.93 | Dane techniczne Głębokość cięcia przy 45° 55 mm Prędkość obrotowa na biegu jałowym 1 350 - 3 550 min⁻¹ Średnica tarczy pilarskiej 210,00 mm Zakres regulacji kątowej 0 - 47 ° Głębokość cięcia 0 - 75 mm tarcza pilarska uniwersalna HW W 36 zabezpieczenie przed przesunięciem do tyłu FS-RSP szyna prowadząca FS 1400/2 zabezpieczenie przeciwodpryskowe narzędzie do obsługi w Systainerze SYS 5 T-LOC
50 | Pneumatyczna dłutownica do rowków BBM 35 P - wiertarka do zawiasów (BLUM) | szt. | 2 | 0 | 2 | 3241 | 6482 | 0 | 6482 | 7972.86 | Specyfikacja Średnica wiercenia 35 mm Ilość wrzecion 3 szt. Sterowanie pneumatyczne Mocowanie elementów obrabianych pneumatyczne Odstęp stół / wrzeciono max 85 mm Odstęp stół / wiertło 50 mm Rozmiar stołu 500 x 350 mm Ruch stołu Zapotrzebowanie na powietrze 105 mm 6-8 BAR Długość skoku 1500 mm Prędkość obrotowa 3000 obr./min.
51 | Frezarka wielofunkcyjna z zestawem frezów do drewna | szt. | 2 | 0 | 2 | 946 | 1892 | 0 | 1892 | 2327.16 | frezowanie wgłębne, wycinanie, frezowanie przy krawędziach, frezowanie pod kątem w zakresie 30 - 45°. Moc 710 Watt, regulacja obrotów oraz praca z frezami o śr. 6 mm i 8 mm. Rózne przystawki w wyposażeniu.
52 | Piła szablasta | szt. | 2 | 0 | 2 | 1119 | 2238 | 0 | 2238 | 2752.74 | przeznaczona do cięcia drewna, tworzywa sztucznego, metalu i materiałów budowlanych. Przystosowanie do cięcia prostego i krzywoliniowego. Beznarzędziowa wymiana brzeszczotu , walizka AVT (Anti Vibration Technology), konstrukcja przeciwpyłowa, ogranicznik momentu obrotowego, możliwość ustawienia stopy w kilku pozycjach
53 | Wózek ręczny paletowy AC 25/1150 | szt. | 3 | 1 | 4 | 900 | 2700 | 900 | 3600 | 4428 | (udźwig 2500 kg; widły 1150 mm) TANDEM
54 | Wózek ręczny paletowy ACC 20/2000 (wspomaganie jazdy PRZÓD/TYŁ | szt. | 4 | 0 | 4 | 1450 | 5800 | 0 | 5800 | 7134 | (udźwig 2000 kg; widły 2000 mm)
55 | Wózek platformowy jednoburtowy | szt. | 3 | 3 | 6 | 400 | 1200 | 1200 | 2400 | 2952 | Wózek platformowy jednoburtowy 800x500, udźwig 200 kg, koła fi 125 pełna guma
56 | betoniarka 130 l | szt. | 2 | 0 | 2 | 750 | 1500 | 0 | 1500 | 1845 | 230v
[7 empty] | 216561 | 91425 | 307986 | 378822.78
57- 606 | Nożyce gilotynowe | szt. | 1 | 0 | 1 | 44000 | 44000 | 0 | 44000 | 54120 | nożyce gilotynowe do cięcia prostoliniowego arkuszy i pasów z blach stalowych, metali kolorowych i innych materiałów. Wyposażenie: Tylny zderzak napędzany elektrycznie Cyfrowy odczyt pozycji tylnego zderzaka Regulacja szczeliny między nożami Podpory przednie Komplet noży Włącznik nożny Instrukcja obsługi w j. polskim Deklaracja zgodności CE Dane techniczne Jednostka Wartość Maksymalna grubość cięcia [mm] 3.2 Maksymalna szerokość cięcia [mm] 2500 Kąt noży [°] 1.3 Zakres regulacji tylnego zderzaka [mm] 0-650
58-606 | Zaginarka do blachy z nożycami rolkowymi | szt. | 1 | 0 | 1 | 11100 | 11100 | 0 | 11100 | 13653 | Dane techniczne: Długość gięcia: 3000 mm Grubość obrabianego przedmiotu: 0,6 mm Kąt gięcia: 135° Szerokość belki gnącej: 20 mm, 2 5 segmentów górnej belki 25/50/75/205/255 mm Wymienne ostrze rolkowe Opcjonalnie z funkcją zaginania obrzeży
59-606 | Wiertarka kolumnowa z układem chłodzenia z wyposażeniem doadatkowym | szt. | 1 | 0 | 1 | 16078 | 16078 | 0 | 16078 | 19775.94 | Max wydajność wiercenia 32 mm Uchwyt wiertarski 1 - 16 mm / B 16 Stożek Morse`a MK 4 Prędkość (12) 75 - 3200 obr./min Posuw 0,10 / 0,18 / 0,26 mm/obr. Odstęp trzpień / kolumna 295 mm Odstęp trzpień / stół max 775 mm Odstęp trzpień / płyta dolna 1185 mm Skok kła 125 mm . Wyposażenie dodatkowe: Zestaw narzędzi mocujących, zestaw wierteł krętych 170 szt., HSS TiN-powlekane, zestaw wierteł krętych ze stożkiem Morsea MK 2 / 3 , 9 szt. - 14,5 - 30 mm, Płyn chłodzący olej emulgujący - emulgol RK 12 - 5l
60-606 | Nożyce mechaniczne | szt. |  | 0 | 0 | 18387.8 | 18387.8 | 0 | 18387.8 | 22616.994 | Nożyce mechaniczne NM4-40 do cięcia bezpośrednio na placach budów, w magazynach stali i zbrojarniach prętów zbrojeniowych o przekroju kołowym, sześciokątnym, prostokątnym i kwadratowym oraz wiązki prętów ze stali węglowej lub stopowej.
61-606 | Tokarka uniwersalna | szt. | 1 | 0 | 1 | 25203.25 | 25203.25 | 0 | 25203.25 | 30999.9975 | Tokarka do produkcji małoseryjnej oraz do pracy w narzędziowniach l wyjmowany mostek podstawa łoża wykonana jako odlew żeliwny - jeden element prowadnice łoża hartowane możliwość obróbki pełnego zakresu gwintów blokada wyboru posuwu: przez śrubę lub za pomocą wału Wyposażenie standardowe: uchwyt tokarski 3-szczękowy 200mm uchwyt tokarski 4-szczękowy 250mm liniał do stożków tarcza zabierakowa 350mm podtrzymka stała podtrzymka ruchoma wskaźnik do gwintów tuleja redukcyjna MT 6/4 kieł stały MT 4 układ chłodzenia oświetlenie instrukcja obsługi w języku polskim deklaracja zgodności CE Maks. średnica toczenia [mm] 410 Maks. średnica toczenia nad suportem [mm] 255 Maks. średnica toczenia w mostku [mm] 580 Maks. długość toczenia [mm] 1000
62-606 | Prasa hydrauliczna | szt. | 1 | 0 | 1 | 52845.53 | 52845.53 | 0 | 52845.53 | 65000.0019 | Prasa wysięgowa do wszystkich klasycznych procesów obróbki plastycznej blach oraz do powierzchniowego wytłaczania, kalibrowania, objętościowej obróbki plastycznej oraz do wykonywania operacji kombinowanych. Siła nacisku kN 250 Ciśnienie oleju hydraulicznego MPa 20,3 Maks. posuw suwaka mm 350 Prędkość robocza suwaka mm/s 48 Prędkość ruch powrotnego suwaka mm/s 115 Wybranie w ścianie bocznej mm 280
63-606 | Przecinarka taśmowa | szt. | 1 | 0 | 1 | 15284.55 | 15284.55 | 0 | 15284.55 | 18799.9965 | Moc: 2,2 kW, Zasilanie: 400, Rozmiar taśmy tnącej: 4335x34x1,1 mm Regulacja opadania ramienia: Siłownik hydrauliczny, Prędkość liniowa taśmy: 35/74 m/min KĄT RURA PROFIL KWADRAT 0º ø400 500 x 360 360 x 360 45º ø340 400 x 340 340 x 340 60° ø260 3 40 x 260 260 x 260
64-606 | Okleiniarka ze wstępnym frezowaniem | szt. | 1 | 0 | 1 | 48000 | 48000 | 0 | 48000 | 59040 | -Jednostronna automatyczna okleiniarka krawędziowa Cechy Moc silnika S1 5300 W Napięcie 400 V 50 Hz Prędkość posuwu 7 m/min Wysokość stołu 900 mm ax. grubość materiału 50 mm Min. długość materiału 120 mm Min. szerokość materiału 80 mm Min. grubość materiału 10 mm Grubość krawędzi 0,4-3 mm -istwy z drewna do 3 mm grubości, krawędzie PVC do 2 mm -Automatyczny i stały podajnik płyt ~9 m/min -Grubość płyty 8-50 mm -Jednostka frezowania góra- dół -Cyklina promieniowa -Dwie rolki dociskowe zapewniające idealne połączenie między laminatem a obrabianym przedmiotem -Jednostka łączenia -Obsługa ekranu dotykowego -Temperatura kleju regulowana elektronicznie -Bezpośrednie klejenie do prostych przedmiotów
65-606 | Dłutownica łańcuchowa | szt. | 1 | 0 | 1 | 8279.67 | 8279.67 | 0 | 8279.67 | 10183.9941 | DANE TECHNICZNE Pobór mocy 2.000 W Prędkość obr. na biegu jałowym 4.500 min-1 Głębokość dłutowania do 100 mm WYPOSAŻENIE Łańcuch frezujący P-22084 Szyna 40 mm P-22115 Koło łańcuchowe 40 mm P-22143 Zderzak boczny kompletny* Narzędzie montażowe
66-606 | Wózek podnośnikowy | szt. | 2 | 0 | 2 | 11750 | 23500 | 0 | 23500 | 28905 | Dane techniczne: Długość wideł: 1150 mm Wysokość wózka: 1790 mm Wysokość maksymalna wideł: 2500 mm Wysokość minimalna wideł: 85 mm Udźwig: 1000 kg Podnoszenie: elektryczne Masa wózka: 485 kg Wysokość podnoszenia: 2615 mm Szerokość całkowita: 800 mm Rozstaw wideł zewnętrzny: 560 mm Długość całkowita: 1740 mm Silnik: 2200 W Wysokość maksymalna masztu: 2885 mm Napęd: elektryczny Szerokość widły: 160 mm
67-606 | Walce mechaniczne do blachy 1,2mm x1530mm walcarka | szt. | 1 | 0 | 1 | 11000 | 11000 | 0 | 11000 | 13530 | Moc silnika, kw, , 1.5 Maksymalna grubość blachy (mm), mm, , 1.2 ilość walców, szt, , 3 Długość, mm, , 2700 Szerokość, mm, , 600
[6 empty] | 261928.8 | 273678.8 | 0 | 273678.8 | 336624.924
razem | [6 empty] | 490239.8 |  | 581664.8 | 715447.704

## Potrzeby (hidden)
POTRZEBY KOMENDY STOŁECZNEJ POLICJI - WYDZIAŁ INWESTYCJI I REMONTÓW
Zadanie/Specyfikacja | szt. | § |  |  | Razem Brutto | Uzasadnienie
|  |  | 75404 | 75405
Przedłużacz bebnowy | 30 | 7-425003 | 2030 | 2320 | 4350
Wiertarko-wkrętarka GSR -12 | 30 | 7-425003 | 7700 | 8800 | 16500
Szlifierka kątowa GWS-18V-4 | 30 | 7-425003 | 21280 | 24320 | 45600
Wiertarka akumulatorowa z udarem GSB-18-2 | 8 | 7-425003 | 11920 | 0 | 11920
Drabina aluminiowa 3x15 | 14 | 7-425003 | 5400 | 7200 | 12600
Drabina aluminiowa 3x13 | 16 | 7-425003 | 5600 | 5600 | 11200
Młot udarowo-obrotowy GBH 3-28 DRE BOSCH | 15 | 7-425003 | 11300 | 5650 | 16950
Odkurzacz przemysłowy GAS 25 | 2 | 7-425003 | 2400 | 0 | 2400
Wkrętarka do GK GSR 6-45TE | 4 | 7-425003 | 1860 | 620 | 2480
Szlifierka kątowa GWS-13-125 | 9 | 7-425003 | 3840 | 480 | 4320
Sprężyna hydrauliczna 5mb | 24 | 7-425003 | 296 | 592 | 888
Sprężyna hydrauliczna 10 mb | 24 | 7-425003 | 1280 | 2560 | 3840
Sprężyna hydrauliczna 20 mb | 24 | 7-425003 | 2160 | 4320 | 6480
Młot udarowo-obrotowy GBH 2-24 DRE BOSCH | 10 | 7-425003 | 2850 | 2850 | 5700
Miernik cyfrowy UT 50 D RLC | 3 | 7-425003 | 380 | 190 | 570
Poziomica laserowa GLL 2-10+BT 150 | 3 | 7-425003 | 940 | 470 | 1410
Wykrywacz detektor GMS 120 BOSCH | 3 | 7-425003 | 740 | 370 | 1110
Drabina aluminiowa dwustronna 3x7 | 30 | 7-425003 | 2660 | 3040 | 5700
Bruzdownica BOSCH GNF 35 CA szer.cięcia 3 cm,gł.cięcia 3 cm.+odkurzacz | 1 | 7-425003 | 3200 | 0 | 3200
Frezarka renowacyjna do zdzierania tynku, betonu i farb FLEX HPI 603 | 1 | 7-425003 | 4800 | 0 | 4800
Frezarka do betonu Budomasz FB-200 | 1 | 7-425003 | 6500 | 0 | 6500
Szlifierka do ścian, do gipsu FLEX WSE 500 | 2 | 7-425003 | 6400 | 0 | 6400
Lampa halogenowa DIAL naświetlacz przenośny | 4 | 7-425003 | 200 | 0 | 200
Wiertła do młotów 24,36,40 mm SDS dł.80mm | 10 | 7-425003 | 125 | 125 | 250
Wiertła do wiertarki SDS 6,8,10,12,14,16,18 SDS | 30 | 7-425003 | 126 | 144 | 270
Szpice i łopatki do młotów | 30 | 7-425003 | 378 | 432 | 810
Betoniarka 130 l 230V | 2 | 7-425003 | 1500 | 0 | 1500
Wyrzynarka BOSCH B0601518000, 800 W | 10 | 7-425003 | 6600 | 4400 | 11000
Frezarko wiertarka kolumnowa stołowa fi-16 mm / 12 biegów - 230V | 2 | 7-425003 | 3798 | 0 | 3798
Narzynki gwintowniki Niemieckie MANNESMANN - 110 szt | 5 | 7-425003 | 2695 | 0 | 2695
Imadło maszynowe 200mm wiertarka stołowa | 4 | 7-425003 | 904 | 0 | 904
Imadło warsztatowe YORK Lux 063 | 3 | 7-425003 | 1044 | 0 | 1044
Sprężyna elektryczne do udrażniania kanalizacji do rur max 110 | 1 | 7-425003 | 5000 | 0 | 5000
Przepychacz do rur - 1100 W - 700 obr./min - Ø 32 mm | 3 | 7-425003 | 11697 | 0 | 11697
Zgrzewarka 1500W z walizka + kamienie 20-63 | 7 | 7-425003 | 4305 | 0 | 4305
Szlifierka akumulatorowa BOSCH GWS 18-125 V-LI 2x Aku 5,0 ładowarka L-BOXX | 23 | 7-425003 | 10150 | 23200 | 33350
Szlifierka stołowa dwutarcz. 250W + wolnoobrotowa | 16 | 7-425003 | 1533 | 1971 | 3504
Wiertarka udarowa BOSCH GSB 162-2 RE | 22 | 7-425003 | 10710 | 28560 | 39270
Migomat przenośny typ WEDER FANTASTY MIG/MAG/TIG | 1 | 7-425003 | 4000 | 0 | 4000
Szlifierka stołowa dwutarcz. DS. 300 S tarcza 350mm | 1 | 7-425003 | 3343 | 0 | 3343
Migomat stacjonarny MAG-2000 BESTER | 1 | 7-425003 | 3599 | 0 | 3599
Przecinarka plazmowa 60A - 400 W STAMOS gr. ciecia 20 mm | 1 | 7-425003 | 3999 | 0 | 3999
Szlifierka kątowa Makita GA 904 OR Ø230 | 2 | 7-425003 | 1430 | 0 | 1430
Szlifierka czołowa do metalu OPTIMUM TS 305 | 1 | 7-425003 | 1092 | 0 | 1092
Nitownica ręczna dźwigniowa HN2 GESIPA | 2 | 7-425003 | 1910 | 0 | 1910
Plazma przenośna przecinarka magnum CUT 45 Compressor z integrowana sprężarką | 1 | 7-425003 | 2287 | 0 | 2287
Frezarka górnowrzecionowa Festool OF 1010 EBQ | 1 | 7-425003 | 1890 | 0 | 1890
Wkrętarka Bosch 12 V-LI Professional | 8 | 7-425003 | 3136 | 0 | 3136
Pilarka ukośnica Bosch GTM 12 JL | 2 | 7-425003 | 4918 | 0 | 4918
Piła taśmowa HDS 251 5900251 HOLZSTAR | 1 | 7-425003 | 1438 | 0 | 1438
Zagłębiarka Festool TS 75EGQ PLUS-FS 561512 | 1 | 7-425003 | 3291 | 0 | 3291
Wiertarka - wkrętarka + młot Makita DHR241RF3E+DDF458Z | 8 | 7-425003 | 26232 | 0 | 26232
Szlifierka przecinarka ukośnica piła do metalu | 2 | 7-425003 | 1730 | 0 | 1730
Bosch narzędzie wielofunkcyjne Uchwyt STARLOCK PLUS GOP 40-30 400W + akcesoria - BOXX | 3 | 7-425003 | 4995 | 0 | 4995
Dłutownica do rowków BBM 35 M - wiertarka do zawiasów (BLUM) | 2 | 7-425003 | 6482 | 0 | 6482
Frezarka wielofunkcyjna Makita RTO700CX2J | 2 | 7-425003 | 1892 | 0 | 1892
Piła szablasta Makita JR 3070CT | 2 | 7-425003 | 2238 | 0 | 2238
Gwintownica Rems Amigo 2 | 1 | 7-425003 | 3999 | 0 | 3999
Wózek paletowy, paleciak AC25 L-1150 | 4 | 7-425003 | 4132 | 0 | 4132
Wózek paletowy, BF2000-2 2 t. | 4 | 7-425003 | 5800 | 0 | 5800
Wózek platformowy ręczny jednoburtowy 800x500 mm, udźwig ok. 200 kg | 1 | 7-425003 | 400 | 0 | 400
Lutownica polska prosta LG-100 | 1 | 7-425003 | 135 | 0 | 135
BOSCH GMF 1600 CE frezarka górnowrzecionowa 1600W w L-Boxx | 1 | 7-425003 | 1870 | 0 | 1870
BOSCH AKE 35-18 S piła pilarka łańcuchowa ROBO-KOP | 1 | 7-425003 | 419 | 0 | 419
|  |  | 262958 | 128214 | 391172
Zadanie/Specyfikacja | szt. | § |  |  | Razem Brutto | Uzasadnienie
|  |  | 75404 | 75405
Nożyce gilotynowe EUROMET NG3,2x2000 | 1 | 7-606010 | 54120 |  | 54120
Zaginarka do blachy z nożycami rolkowymi HSBM 3000-06 METALKRAFT | 1 | 7-606010 | 11307 |  | 11307
Wiertarka kolumnowa GB 35 HSV z układem chłodzenia | 1 | 7-606010 | 16078 |  | 16078
Nożyce mechaniczne do cięcia prętów i płaskowników Krak-Old NM4-40 | 1 | 7-606010 | 21387 |  | 21387
Tokarka uniwersalna Euromet 410x1000 | 1 | 7-606010 | 31000 |  | 31000
Prasa hydrauliczna Euromet PH 25T | 1 | 7-606010 | 65000 |  | 65000
Wózek podnośnikowy | 2 | 7-606010 | 23500 |  | 23500
Piła taśmowa do metaluSTILER MIT 400 | 1 | 7-606010 | 18800 |  | 18800
Olkleiniarka holzman KAM 35 MAX | 1 | 7-606010 | 51660 |  | 51660
Walce mechaniczne | 1 | 7-606010 | 11000 |  | 11000
Makita dłutownica łańcuchowa 2000 w KC100 | 1 | 7-606010 | 10184 |  | 10184
|  |  | 314036 |  | 314036

## Zestawienie zbiorcze (hidden)
ZESTAWIENIE ZBIORCZE
Zadanie | § | Rozdział | [5 empty] | Razem
|  | 75401 | 75402 | 75403 | 75404 | 75405 | 75495
1) Sprzęt gospodarczy (remontowo - budowlany) | 7-425003 | 0 | 0 | 0 | 262958 | 128214 | 0 | 391172
0
2) Sprzęt remontowo - budowlany | 7-606010 | 0 | 0 | 0 | 314036 |  | 0 | 314036
0
RAZEM: | [7 empty] | 705208

## 425 dodat. (hidden)
Wykaz narzędzi i elektronarzędzi na potrzeby KSP i KPP z paragrafu 425 | [8 empty] | 2018-09-03
l.p | Przedmiot zamówienia | KSP | KPP | jednostka miary | Ilość | cena jednostkowa | wartość KSP | wartość KPP | wartość brutto
1 | piła szablasta Makita JR 3070CT | 2 | 0 | szt. | 2 | 1119 | 2238 | 0 | 2238
2 | gwintownica Rems Amigo 2 | 1 | 0 | szt. | 1 | 3999 | 3999 | 0 | 3999
3 | wózek paletowy,paleciak AC25 L-1150 | 4 | 0 | szt. | 4 | 1033 | 4132 | 0 | 4132
4 | wózek paletowy,BF2000-2 2 t. | 4 | 0 | szt. | 4 | 1450 | 5800 | 0 | 5800
5 | wózek podnosnikowy CDD1025M 1t | 2 | 0 | szt. | 2 | 11750 | 23500 | 0 | 23500
6 | lutownica polska prosta LG-100 | 1 | 0 | szt. | 1 | 135 | 135 | 0 | 135
7 | Bosch GMF 1600 CE frezarka górnowrzecionowa 1600W w L-Boxx | 1 | 0 | szt. | 1 | 1870 | 1870 | 0 | 1870
8 | BOSCH AKE 35-18 S piła pilarka łańcuchowa ROBO-KOP | 1 | 0 | szt. | 1 | 419 | 419 | 0 | 419
| RAZEM | [5 empty] | 42093 | 0 | 42093

## opis do wzp (hidden)
zadanie 1 - Wykaz elektronarzędzi i narzędzi elektrycznych (425)
L.p. | Przedmiot zamówienia | J.m. | Ilość | Cena jednostkowa | Wartość Netto | Wartość Brutto | specyfikacja i parametry techniczne, jakie powinny posiadać narzędzia i urządzenia
1 | Przedłużacz bębnowy | szt. | 30 | 145 | 3536.5854 | 4350 | Ilość gniazd: 4 x GS Napięcie: 250 V Dł: 40 m
2 | Wiertarko-wkrętarka, zestaw z wiertłami, bitami, otwornicami, nakrętkami i innymi akcesoriami, walizka | szt. | 40 | 700 | 22764.2276 | 28000 | maks. moment obrotowy (twarde): 38 Nm prędkość obrotowa bez obciążenia (1. / 2. bieg): 0–450/1400 min zakres mocowania uchwytu wiertarskiego min./maks.: 1,5/10 mm gwint wrzeciona wiertarki: 1/2" napięcie akumulatora: 18 V pojemność akumulatora: 1,5 Ah liczba zakresów momentu obrotowego: 20+1 maks. średnica wiercenia w drewnie: 38 mm maks. średnica wiercenia w stali: 10 mm
3 | Szlifierka kątowa akumulatorowa | szt. | 35 | 800 | 22764.2276 | 28000 | System elektronicznej ochrony ogniw przed przeciążeniem, przegrzaniem i całkowitym rozładowaniem ogniw • Elektroniczna ochrona silnika przed przeciążeniem, • wskaźnik stanu naładowania akumulatora: informuje użytkownika o dostępnych rezerwach energii • Głowica przekładni obracana w skokach co 90 stopni • Uchwyt boczny przykręcany z prawej lub lewej strony • Osłona zabezpieczona przed obracaniem się – szybkie i łatwe przestawianie osłony • Doładowanie akumulatora w dowolnej chwili, bez ryzyka uszkodzenia ogniw • Duża wydajność usuwania materiału i skrawania w tej klasie narzędzi na jednym cyklu ładowania akumulatora • wytrzymały i dobrze znoszący obciążenia silnik • Tarcza do obróbki zgrubnej/cięcia, Ø 125 mm • Gumowy talerz szlifierski, Ø 125 mm Dane techniczne: • Pojemność akumulatora 4 Ah • Prędkość obrotowa bez obciążenia 10000 min-1 • Napięcie akumulatora 18 V
4 | Akumulatorowa wiertarko-wkrętarka udarowa | szt. | 8 | 1490 | 9691.0569 | 11920 | Maks. moment obrotowy (wkręcanie twarde/miękkie): 50 / 31 Nm Prędkość obrotowa bez obciążenia (1. / 2. bieg): 0 – 500 – 1.700 min-1 Maks. liczba udarów: 25.500 min-1 Zakres mocowania uchwytu wiertarskiego min./maks.: 1,5 / 13 mm Gwint wrzeciona wiertarki: 1/2" Napięcie akumulatora: 18 V Pojemność akumulatora: 4,0 Ah Funkcje Przełączanie biegów Wiercenie z udarem Bieg w prawo/lewo Oświetlenie
5 | Młot udarowo-obrotowy | szt. | 20 | 1200 | 19512.1951 | 24000 | Wydajność nominalna: 800 W Energia udaru, maks.: 3,1 J Liczba udarów przy nominalnej prędkości obrotowej: 0 – 4.000 min-1 Nominalna prędkość obrotowa: 0 – 900 min-1 System montażu narzędzi: SDS-plus Średnica wiercenia wiertłami do młotów w betonie: 4 – 28 mm Optymalny zakres wiercenia wiertłami do młotów w betonie: 12 – 18 mm Maks. średnica wiercenia w murze koronkami wiertniczymi: 82 mm Maks. średnica wiercenia w stali: 13 mm Maks. średnica wiercenia w drewnie: 30 mm Bieg w prawo/lewo System Electronic Sprzęgło przeciążeniowe System Bosch SDS dodatkowe wyposażenie; ogranicznik głębokości 210 mm, rękojeść dodatkowa, walizka narzędziowa
6 | Wkrętarka do GK do montażu suchej zabudowy | szt. | 4 | 620 | 2016.2602 | 2480 | Moc nominalna 701 W Maks. moment obrotowy (wkręcanie miękkie) 12 Nm Uchwyt narzędziowy Chwyt wewnętrzny sześciokątny 1/4" Moc na wyjściu 327 W Prędkość obrotowa bez obciążenia 0 – 4.500 min-1 Nominalny moment obrotowy 1,3 Nm Ø śrub samogwintujących 6,0 mm Napięcie, elektryczne 230 V Obszary zastosowań Wkręcanie dodatkowe wyposażenie: ogranicznik głębokości, klips do paska, walizka narzędziowa, wkładka do wkrętaka, magnetyczny uchwyt uniwersalny
7 | Szlifierka kątowa | szt. | 15 | 480 | 5853.6585 | 7200 | Moc nominalna 1.300 W Prędkość obrotowa bez obciążenia 2.800 – 11.500 min-1 Moc na wyjściu 700 W Gwint wrzeciona szlifierki M 14 Ø tarcz 125 mm Ø gumowego talerza szlifierskiego 125 mm Ø szczotki garnkowej 75 mm Wymiary narzędzia (długość) 297 mm Wymiary narzędzia (wysokość) 103 mm Waga 2,3 kg Włącznik 2-kierunkowy Poziom ciśnienia akustycznego 91 dB(A) Poziom mocy akustycznej 102 dB(A) Błąd pomiaru K 3 dB Zoptymalizowany przepływ powietrza i zwiększona ochrona przed pyłem 6-stopniowy wybór prędkości obrotowej dla różnych materiałów Uchwyt dodatkowy z systemem Vibration Control obniża poziom drgań do 40%, System łagodnego rozruchu i ogranicznik prądu rozruchowego Głowica przekładni obracana w skokach co 90° Uchwyt boczny przykręcany z prawej lub lewej strony Duży przycisk funkcji blokady wrzeciona ułatwia i przyspiesza wymianę osprzętu
8 | Młot udarowo-obrotowy | szt. | 15 | 570 | 6951.2195 | 8550 | Wydajność nominalna: 790 W Energia udarowa: 2,7 J Liczba udarów przy nominalnej prędkości obrotowej: 0 – 4.200 min-1 System montażu narzędzi: SDS-plus Średnica wiercenia wiertłami do młotów w betonie: 24 mm Maks. średnica wiercenia w murze koronkami wiertniczymi: 68 mm Maks. średnica wiercenia w stali: 13 mm Maks. średnica wiercenia w drewnie: 30 mmBieg w prawo/lewo System Electronic Sprzęgło przeciążeniowe
9 | Bruzdownica regulacja szer. Cięcia- nie mniej niż 3 cm regulacja gł. Cięcia nie mniej niż 3 cm + odkurzacz | szt. | 1 | 1700 | 1382.1138 | 1700
10 | Frezarka renowacyjna | szt. | 1 | 4800 | 3902.439 | 4800 | Moc 1200,00 W Średnica głowicy frezarskiej 150,00 mm Moc oddawana 700 W Ograniczenie prądu rozruchu. Przyssawka: z bezstopniowym nastawianiem wysokości. Możliwość przyłączenia do zewnętrznego odsysania pyłu za pomocą dołączonego adaptera. Co najmniej 7 końcówek frezarskich z 28 płaskimi frezami zębatymi. Mozliwość obróbki dużych powierzchni: usuwania tynku, szorstkowania betonu, wygładzania spoin pozostałych po odeskowaniu i powierzchni jastrychowych, rękojeść boczna, klucz nasadowy, przetyczka przesuwna, ściągacz, adapter o średnicy 32/36 mm, metalowa walizka transportowa
11 | Frezarka do betonu | szt. | 1 | 6500 | 5284.5528 | 6500 | silnik (typ) Sg 112 M2 moc (kW) 4,0 napięcie (V) 380 prąd znamionowy (A) 10,5 obroty silnika (1/min.) 2800 obroty bębna (1/min.) 1800 tryb pracy ciągły stopień ochronności IP 54 waga (kg) 115 szerokość robocza (mm) 250 zabezpieczenie przed porażeniem prądem zerowanie
12 | Szlifierka do ścian/gipsu | szt. | 2 | 3200 | 5203.252 | 6400 | Dane techniczne: Średnica tarczy szlifierskiej maks. 225 mm Prędkość obrotowa biegu jałowego 1100-1650 / min Uchwyt narzędzia talerz szlifierski na rzep Przedłużenie wtykowe, 500 mm Kąt nachylenia na głowicy 100° Regulacja obrotów bezstopniowa, 6 pozycji Długość (talerz 90°) 1520 mm
13 | Lampa halogenowa warsztatowa | szt. | 4 | 50 | 162.6016 | 200 | Moc: 400W,
14 | Wyrzynarka | szt. | 10 | 900 | 7317.0732 | 9000 | Dane techniczne: Wydajność nominalna 800 W Prędkość skokowa bez obciążenia 800 – 3.000 min-1 Wysokość skoku 26 mmGłębokość cięcia ;Głębokość cięcia w drewnie 160 mm Głębokość cięcia w aluminium 20 mm Głębokość cięcia w stali zwykłej 10 mm - beznarzędziowy system wymiany brzeszczota SDS – 4 stopnie oscylacji cięcia – Pochył stopy do 90° – Oświetlenie LED i silny nadmuch na linię cięcia – Zabezpieczenie przed samoczynnym rozruchem po awarii zasilania Wyposażenie: – 1 brzeszczot T144DP 2609991424 – 1 brzeszczot T244D 2609991423 – 1 brzeszczot T308B 2609991830 – Osłona przeciwodpryskowa 2601016096 – wkładka L-Boxx 2608438042 – walizka L-Boxx 2608438692 – Opakowanie: walizka L-Boxx
15 | Frezarko wiertarka kolumnowo stołowa fi-16 mm / 12 biegów | szt. | 2 | 1899 | 3087.8049 | 3798
17 | Wiertarka udarowa | szt. | 22 | 1785 | 31926.8293 | 39270 | Moc nominalna 1.500 W Prędkość obrotowa bez obciążenia 0 – 750 / 2.550 min-1 Moc na wyjściu 840 W Nominalna prędkość obrotowa 0 – 555 / 1.890 min-1 Moment obrotowy (wkręcanie miękkie) 50,0 / 14,5 Nm Nominalny moment obrotowy 17,0 / 5,0 Nm Gwint przyłączeniowy uchwytu narzędziowego 5/8" – 16 UNF Zakres mocowania 3 – 16 mm Liczba udarów przy nominalnej prędkości obrotowej 0 – 12.750 / 43.350 min-1 Ø wiercenia w betonie 82 / 68 mm Ø wiercenia w drewnie 50 / 30 mm Ø wiercenia w stali 20 / 14 mm Ø wiercenia w murze 162 / 68 mm Napięcie, elektryczne 230 V Wiercenie w betonie, Wiercenie w metalach żelaznych, Wiercenie w drewnie, Wiercenie w tworzywach sztucznych, Wiercenie w metalach kolorowych, Wiercenie w kamieniu, Wiercenie na sucho w kamieniu, Wkręcanie, Obróbka szczotkami powłok, Obróbka szczotkami metali żelaznych, Obróbka szczotkami drewna, Obróbka szczotkami metali kolorowych , Zębaty uchwyt wiertarski 16 mm Rękojeść dodatkowa Ogranicznik głębokości Walizka narzędziowa ,
19 | Szlifierka czołowa do metalu i drewna | szt. | 1 | 1092 | 1100 | 1092 | Dane techniczne: Napięcie elektryczne 230 V / 50 Hz Moc silnika 900 W Talerz szlifierski ∅305 mm Prędkość obrotowa 1420 min-1 Wymiary stolika 155 x 440 mm Przestawianie ogranicznika kątowego ± 600 Stół szlifierski przechylny ± 450 Do szlifów zgrubnych, drobnych i kształtowych Naklejane tarcze y Wyposażenie podstawowe: - Regulowany przyrząd kątowy, - Tarcza robocza ściernicy.
21 | Pilarka ukośnica | szt. | 2 | 2459 | 3998.374 | 4918 | Dane techniczne: Typ zasilania: elektryczne Średnica tarczy: 305 mm Średnica otworu piły: 30 mm Moc: 1800 W Masa: 21 kg Hamulec tarczy tnącej: tak Laserowy wskaźnik linii cięcia: tak Wyposażenie podstawowe: Drążek przesuwny Tarcza pilarska 305x30mm Worek na pył
24 | urządzenie wielofunkcyjne 400W 40-30 SET | szt. | 3 | 1665 | 4060.9756 | 4995 | DANE TECHNICZNE moc - 400W prędkość bez obciążenia - 8000-20000 obr/min kąt oscylacji prawy/lewy - 3,0° (2x1,5°) wraz z aksesoriami, ( mogą być inne) walizka systemowa L-BOXX przewód zasilający brzeszczot do drewna i metalu brzeszczot z węglików spiekanych do usuwania fug i cięcia płytka z węglików spiekanych do szlifowania płyta szlifierska delta do mocowania papierów AVZ 93 G brzeszczot BIM do cięcia wgłębnego AIZ 20 AB do drewna i metalu brzeszczot Carbide do cięcia wgłębnego PAIZ 32 AT do metalu brzeszczot BIM do cięcia wgłębnego AII 65 APB do drewna i metalu brzeszczot BIM do cięcia wgłębnego PAII 65 APB do drewna i metalu brzeszczot BIM do cięcia wgłębnego AII 65 BSPB do twardego drewna brzeszczot BIM do cięcia wgłębnego AIZ 32 APB do drewna i metalu brzeszczot BIM do cięcia wgłębnego PAIZ 32 APB do drewna i metalu papiery ścierne Delta
25 | Lutownica prosta LG - 100 | szt. | 5 | 135 | 548.7805 | 675
26 | Piła pilarka łańcuchowa | szt. | 3 | 419 | 1021.9512 | 1257 | Dane techniczne: Rodzaj zasilania: elektryczne Moc: 1800 W Prowadnica, długość: 300 mm / 350 mm / 400 mm Podziałka łańcucha: 3/8 in harakterystyka produktu: Wydajny silnik o mocy 1800 W Długość prowadnicy - AKE 30-18 S 30 cm - AKE 35-18 S 35 cm - AKE 40-18 S 40 cm 7 stalowych zębów trzymających materiał Stalowy bolec wychwytujący łańcucha Hamulec wybiegowy Automatyczny system smarowania łańcucha z kontrolką poziomu oleju Duży zbiornik oleju (200 ml) z sitkiem Wydajny silnik o mocy 1800 W i duża prędkość łańcucha 12 m/s
27 | Młotowiertarka | szt. | 10 | 800 | 6504.065 | 8000 | typ zasilania: elektryczne Typ mocowania: SDS Plus Możliwość kucia: tak Energia udaru: 3,2 J Moc: 880 W Prędkość obrotowa: 900 rpm Walizka transportowa: tak Dodatkowy uchwyt wiertarski: tak System tłumienia drgań: tak Max liczba udarów: 4000 min-1 Max śr. wiercenia w betonie: 28 mm Max śr. wiercenia koronką: 68 mm
zadanie 2 - Wykaz wierteł, szpicaków i dłut ( 425)
L.p. | Przedmiot zamówienia | J.m. | Ilość | Cena jednostkowa | Wartość Netto | Wartość Brutto | Specyfikacja i parametry techniczne, jakie powinny posiadać narzędzia i urządzenia
1 | Wiertła do młotów | szt. | 10 | 25 |  | 250 | Długość: 80mm 24 mm 36mm 40mm
2 | wiertła do wiertarki SDS 6,8,10,12,14,16,18 SDS | szt. | 30 | 9 |  | 270
3 | Szpice i łopatki do młotów | szt. | 30 | 27 |  | 810
zadanie 2 - Wykaz narzynek i gwintowników (425)
L.p. | Przedmiot zamówienia | J.m. | Ilość | Cena jednostkowa | Wartość Netto | Wartość Brutto | specyfikacja i parametry techniczne, jakie powinny posiadać narzędzia i urządzenia
1 | Narzynki Gwintowniki | kpl. | 5 | 539 |  | 2695 | 35 narzynek M2- M18, 35 gwintowników wstępnych M2 - M18, 35 gwintowników głównych M2 - M18, 2 pokrętła M2 - M12 i M6 - M20, 2 uchwyty do narzynek M2 - M11 i M12- M18, 1 oprawka narzędziowa M2 - M6
zadanie 3 - Wykaz narzędzi ślusarskich ( 425)
L.p. | Przedmiot zamówienia | J.m. | Ilość | Cena jednostkowa | Wartość Netto | Wartość Brutto | specyfikacja i parametry techniczne, jakie powinny posiadać narzędzia i urządzenia
1 | Imadło maszynowe | szt. | 4 | 226 | 904 | 1111.92 | Szerokość szczęk: 200mm Maksymalny rozstaw szczęk: 195mm Wysokość szczęk: 46mm Wysokość całkowita: 90mm
2 | ręczna gietarka do drutów | szt. | 1 | 1100 | 1100 | 1353 | możliwość gięcia 0-135, mozliwość giecia przestrzennego, max średnica giętego drutu 10 mm, prosta wymiana średnic gięcia
3 | Imadło warsztatowe | szt. | 3 | 348 | 1044 | 1284.12 | Szerokość szczęk: 63mm Maksymalny rozstaw szczęk: 55mm Waga: 4kg
4 | Szlifierka stołowa dwutarczowa, + tarcza wolnoobrotowa 250 w | szt. | 16 | 300 | 4800 | 5904 | Cechy urządzenia: Do użytku stacjonarnego Wsporniki do obrabianego materiału Obudowa odporna na pył Dwa kamienie szlifierskie P36 i P80 Osłony przed iskrami Moc: 250 W Prędkość obrotowa bez obciążenia: 2950 / min Wymiary kamienia szlifierskiego: 150 x 20 mm Średnica otworu kamienia szlifierskiego: 12,7 mm Wymiary mokrego kamienia szlifierskiego: 200 x 40 mm Średnica otworu mokrego kamienia szlifierskiego: 20 mm
5 | MIGOMAT 3w1 MIG TIG MMA | szt. | 2 | 4000 | 8000 | 9840 | Rodzaj: półautomat spawalniczy Moc pobierana: 6.7 kVA Napięcie zasilania (V): 230 Metody spawania: MIG/MAG, MMA, TIG
6 | Szlifierka stołowa dwutarczowa DS. 300 S | szt. | 1 | 3343 | 3343 | 4111.89 | Dane techniczne: Tarcza szlifierska 300 x 50 mm Otwór tarczy szlifierskiej 75 mm Ziarnistość K 36 / K 80 Liczba obrotów 1450 obr./min Średnica króćca ssącego 2 x 35 mm Moc silnika S1 100% 2,2 kW Moc silnika S6 40% 3,0 kW Napięcie 400 V Szerokość 700 mm Głębokość 500 mm Wysokość 460 mm Zakres dostawy: Tarcza do szlifowania zgrubnego i wykańczającego K 36 / K 80 Obustronne zabezpieczenie przed iskrzeniem Oświetlenie LED Regulowane podtrzymki
7 | Stojak do szlifierki DS 300 | szt. | 1 | 1000 | 1000 | 1230
8 | Przecinarka plazmowa 60 A - 400 W | szt. | 1 | 2000 | 2000 | 2460 | Znamionowe napięcie wejściowe 400 V, 3-Fazowy Częstotliwość sieciowa 50 / 60 Hz Znamionowy prąd wejściowy 8,2 A Maksymalny prąd wejściowy 11 A Moc wejściowa znamionowa 5,3 kVA Moc wejściowa maksymalna 7,2 kVA Napięcie biegu jałowego 240 V Prąd cięcia 20 - 60 A Prąd cięcia w cyklu pracy 100% 46 A Prąd cięcia w cyklu pracy 60% 60 A Zapłon Kontakt Maksymalna grubość cięcia 22 mm Szerokość cięcia 1 mm Ochrona przeciwzwarciowa Tak Zawór magnetyczny Tak
9 | Nitownica ręczna dźwigniowa | szt. | 2 | 955 | 1910 | 2349.3 | zaopatrzona w zamkniętą obudowę stanowiącą podstawę stabilności i ochronę przed zabrudzeniem. dźwignia do nasadzania i zaciskania nitów jednostronnie zamykanych. Dostawa: 5 szt. nasadek 16/29, 16/32, 16/36, 16/40, 16/45 1 szt. klucz montażowy Zastosowanie: Do wszystkich materiałów do fi 6,4 mm. skok roboczy: 10 mm
10 | Przenośna przecinarka plazmowa | szt. | 1 | 2300 | 2300 | 2829 | Cięcie stali do 10 mm Precyzja cięcia Stabilny łuk cięcia oraz niski pobór prądu Technologia inwertorowa - zwarta konstrukcja - małe rozmiary oraz niewielka waga to możliwość pracy w miejscach trudno dostępnych Duża moc urządzenia - 45A w cyklu pracy 60% wyposażenie uchwyt plazmowy do cięcia typ S-45 przewód masowy zespół przygotowania powietrza zestaw części eksploatacyjnych uchwytu
zadanie 4 - Wykaz narzędzi hydraulicznych (425)
L.p. | Przedmiot zamówienia | J.m. | Ilość | Cena jednostkowa | Wartość Netto | Wartość Brutto | specyfikacja i parametry techniczne, jakie powinny posiadać narzędzia i urządzenia
1 | Sprężyna hydrauliczna 5mb | szt. | 30 | 37 | 1110 |  | Długość: 5m Średnica: 10mm Materiał: drut stalowy
2 | Sprężyna hydrauliczna 10mb | szt. | 30 | 160 | 4800 |  | Długość: 10m Średnica: 20mm Materiał: drut stalowy
3 | Sprężyna hydrauliczna 20mb | szt. | 30 | 270 | 8100 |  | Długość: 20m Średnica: 20mm Materiał: drut stalowy
4 | Przepychacz do rur - 1100 W - 700 obr./min - Ø 32 mm | szt. | 3 | 3899 | 11697 |  | Cechy: Moc: 1100 W Prędkość obrotów: 700 obr./min Średnica spirali: 32 mm Do rur Ø: min 32 Duże koła
5 | gwintownica | szt. | 1 | 3300 | 3300 |  | Szybkie wymienianie głowic do gwintów rurowych. Silnik 1700W nacinanie gwintów 30–18 1/min. bezpieczny włącznik impulsowy i zabezpieczenie przeciwprzeciążeniowe. Dane techniczne: Gwinty rurowe: 1/8"- 2", 16-50mm, Gwinty sworzniowe: 6-35mm, 1/4-1", Uchwyt prowadzący do obydwu kierunków obrotów, szybkowymienne głowice z nożami do gwintów R: 1/2", 3/4", 1", 1 1/4", 1 1/2", 2"
6 | Zgrzewarka 1500W z walizka + kamienie 20-63 | szt. | 7 | 615 | 4305 |  | do rur PP i tworzyw termoplastycznych, moc1500w,
zadanie 5 - Wykaz elektronicznych urządzeń pomiarowych (425)
L.p. | Przedmiot zamówienia | J.m. | Ilość | Cena jednostkowa | Wartość Netto | Wartość Brutto | specyfikacja i parametry techniczne, jakie powinny posiadać narzędzia i urządzenia
1 | Miernik Cyfrowy | szt. | 3 | 190 | 570 |  | Normy: CE, CAT. II 1000V, CAT. III 600V Test ciągłości obwodu Test diody Wskaźnik polaryzacji Wskaźnik przekroczenia zakresu
| Dalmierz laserowy | szt. | 5 | 350 | 1750 |  | Zasięg nie miniej niż 30 m, funkcja pomiaru powierzchni, objętości i Pitagorasa Dokładność 1.5 mm Dodawanie i odejmowanie uzyskanych wyników Pamięć ostatnich pomiarów Niewielkim rozmiarem oraz wagą Prosta obsługa Odporność na pył i bryzgającą wodę (IP54) Podświetlany ekran
2 | Poziomica laserowa | szt. | 3 | 470 | 1410 |  | Klasa lasera: 2 Zasięg pracy: 10 m , Ochrona przed pyłem i wilgocią: IP 54
3 | Wykrywacz detektor | szt. | 5 | 370 | 1850 |  | Wykrywania konstrukcji drewnianych: 38 mm Głęb. Wykrywania metali nieżelaznych: 80 mm Głęb. Wykrywania metali żelaznych 120 mm Głęb. Wykrywania przewodów pod napięciem: 50 mm
zadanie 6 Wykaz Stolarskich maszyn i urządzeń (425)
L.p. | Przedmiot zamówienia | J.m. | Ilość | Cena jednostkowa | Wartość Netto | Wartość Brutto | specyfikacja i parametry techniczne, jakie powinny posiadać narzędzia i urządzenia
1 | Frezarka górnowrzecionowa | szt. | 2 | 1600 | 3200 |  | Dane techniczne: Moc: 1600 W Typ zasilania: elektryczne Tuleja zaciskowa: 8 mm Obroty bez obciążenia: 25000 rpm Regulacja obrotów: tak Odsysanie pyłu: tak Skok zespołu frezowego: 76 mm Masa: 5,8 kg Walizka transportowa: tak do profesjonalnych prac frezarskich – wykonywanie żłobień, rowków, wpustów, obrabianie krawędzi, regulator zgrubnego ustawienia głębokości z dźwignią blokady i ogranicznikiem głębokości do wyregulowania w różnych poziomach. Wyposażenie, które zapewni maksymalne dostosowanie urządzenia do pracy.
2 | Piła taśmowa | szt. | 1 | 1200 | 1200 |  | Dane techniczne Wymiary stołu roboczego: 290 x 290 mm Prędkość taśmy piły: 696 m/min Średnica koła: 250 mm Wysokość cięcia: 120 mm Szerokość cięcia z prowadnicą: 121 mm Szerokość cięcia bez prowadnicy: 245 mm Długość taśmy piły: ok. 1790 mm
3 | Zagłębiarka | kpl. | 1 | 3291 | 3291 |  | Dane techniczne Głębokość cięcia przy 45° 55 mm Prędkość obrotowa na biegu jałowym 1 350 - 3 550 min⁻¹ Średnica tarczy pilarskiej 210,00 mm Zakres regulacji kątowej 0 - 47 ° Głębokość cięcia 0 - 75 mm tarcza pilarska uniwersalna HW W 36 zabezpieczenie przed przesunięciem do tyłu FS-RSP szyna prowadząca FS 1400/2 zabezpieczenie przeciwodpryskowe narzędzie do obsługi w Systainerze SYS 5 T-LOC
4 | Pneumatyczna dłutownica do rowków BBM 35 P - wiertarka do zawiasów (BLUM) | szt. | 2 | 3241 | 6482 |  | Specyfikacja Średnica wiercenia 35 mm Ilość wrzecion 3 szt. Sterowanie pneumatyczne Mocowanie elementów obrabianych pneumatyczne Odstęp stół / wrzeciono max 85 mm Odstęp stół / wiertło 50 mm Rozmiar stołu 500 x 350 mm Ruch stołu Zapotrzebowanie na powietrze 105 mm 6-8 BAR Długość skoku 1500 mm Prędkość obrotowa 3000 obr./min.
5 | Frezarka wielofunkcyjna z zestawem frezów do drewna | szt. | 2 | 946 | 1892 |  | frezowanie wgłębne, wycinanie, frezowanie przy krawędziach, frezowanie pod kątem w zakresie 30 - 45°. Moc 710 Watt, regulacja obrotów oraz praca z frezami o śr. 6 mm i 8 mm. Rózne przystawki w wyposażeniu.
6 | Piła szablasta | szt. | 2 | 1119 | 2238 |  | przeznaczona do cięcia drewna, tworzywa sztucznego, metalu i materiałów budowlanych. Przystosowanie do cięcia prostego i krzywoliniowego. Beznarzędziowa wymiana brzeszczotu , walizka AVT (Anti Vibration Technology), konstrukcja przeciwpyłowa, ogranicznik momentu obrotowego, możliwość ustawienia stopy w kilku pozycjach
zadanie 7 - Wykaz maszyn i urządzeń transportowych (425)
L.p. | Przedmiot zamówienia | J.m. | Ilość | Cena jednostkowa | Wartość Netto | Wartość Brutto | specyfikacja i parametry techniczne, jakie powinny posiadać narzędzia i urządzenia
1 | Wózek ręczny paletowy AC 25/1150 | szt. | 4 | 900 |  | 3600 | (udźwig 2500 kg; widły 1150 mm) TANDEM
2 | Wózek ręczny paletowy ACC 20/2000 (wspomaganie jazdy PRZÓD/TYŁ | szt. | 4 | 1450 |  | 5800 | (udźwig 2000 kg; widły 2000 mm)
3 | Wózek platformowy jednoburtowy | szt. | 5 | 400 |  | 2000 | Wózek platformowy jednoburtowy 800x500, udźwig 200 kg, koła fi 125 pełna guma
1 | Wózek podnośnikowy | szt. | 2 | 11750 | 23500 | 28905 | Dane techniczne: Długość wideł: 1150 mm Wysokość wózka: 1790 mm Wysokość maksymalna wideł: 2500 mm Wysokość minimalna wideł: 85 mm Udźwig: 1000 kg Podnoszenie: elektryczne Masa wózka: 485 kg Wysokość podnoszenia: 2615 mm Szerokość całkowita: 800 mm Rozstaw wideł zewnętrzny: 560 mm Długość całkowita: 1740 mm Silnik: 2200 W Wysokość maksymalna masztu: 2885 mm Napęd: elektryczny Szerokość widły: 160 mm
zadanie 8 - Wykaz maszyn i urządzeń ślusarskich (606)
L.p. | Przedmiot zamówienia | J.m. | Ilość razem | Cena jednostkowa | Wartość Netto | Wartość Brutto | specyfikacja i parametry techniczne, jakie powinny posiadać narzędzia i urządzenia
1 | Nożyce gilotynowe | szt. | 1 | 44000 | 44000 | 54120 | nożyce gilotynowe do cięcia prostoliniowego arkuszy i pasów z blach stalowych, metali kolorowych i innych materiałów. Wyposażenie: Tylny zderzak napędzany elektrycznie Cyfrowy odczyt pozycji tylnego zderzaka Regulacja szczeliny między nożami Podpory przednie Komplet noży Włącznik nożny Instrukcja obsługi w j. polskim Deklaracja zgodności CE Dane techniczne Jednostka Wartość Maksymalna grubość cięcia [mm] 3.2 Maksymalna szerokość cięcia [mm] 2500 Kąt noży [°] 1.3 Zakres regulacji tylnego zderzaka [mm] 0-650
2 | Zaginarka do blachy z nożycami rolkowymi | szt. | 1 | 11100 | 11100 | 13653 | Dane techniczne: Długość gięcia: 3000 mm Grubość obrabianego przedmiotu: 0,6 mm Kąt gięcia: 135° Szerokość belki gnącej: 20 mm, 2 5 segmentów górnej belki 25/50/75/205/255 mm Wymienne ostrze rolkowe Opcjonalnie z funkcją zaginania obrzeży
3 | Wiertarka kolumnowa z układem chłodzenia z wyposażeniem doadatkowym | szt. | 1 | 16078 | 16000 | 19680 | Max wydajność wiercenia 32 mm Uchwyt wiertarski 1 - 16 mm / B 16 Stożek Morse`a MK 4 Prędkość (12) 75 - 3200 obr./min Posuw 0,10 / 0,18 / 0,26 mm/obr. Odstęp trzpień / kolumna 295 mm Odstęp trzpień / stół max 775 mm Odstęp trzpień / płyta dolna 1185 mm Skok kła 125 mm . Wyposażenie dodatkowe: Zestaw narzędzi mocujących, zestaw wierteł krętych 170 szt., HSS TiN-powlekane, zestaw wierteł krętych ze stożkiem Morsea MK 2 / 3 , 9 szt. - 14,5 - 30 mm, Płyn chłodzący olej emulgujący - emulgol RK 12 - 5l
4 | Nożyce mechaniczne | szt. | 1 | 18387.8 | 18387.8 | 22616.994 | Nożyce mechaniczne NM4-40 do cięcia bezpośrednio na placach budów, w magazynach stali i zbrojarniach prętów zbrojeniowych o przekroju kołowym, sześciokątnym, prostokątnym i kwadratowym oraz wiązki prętów ze stali węglowej lub stopowej.
5 | Tokarka uniwersalna | szt. | 1 | 25203.25 | 25203.25 | 30999.9975 | Tokarka do produkcji małoseryjnej oraz do pracy w narzędziowniach l wyjmowany mostek podstawa łoża wykonana jako odlew żeliwny - jeden element prowadnice łoża hartowane możliwość obróbki pełnego zakresu gwintów blokada wyboru posuwu: przez śrubę lub za pomocą wału Wyposażenie standardowe: uchwyt tokarski 3-szczękowy 200mm uchwyt tokarski 4-szczękowy 250mm liniał do stożków tarcza zabierakowa 350mm podtrzymka stała podtrzymka ruchoma wskaźnik do gwintów tuleja redukcyjna MT 6/4 kieł stały MT 4 układ chłodzenia oświetlenie instrukcja obsługi w języku polskim deklaracja zgodności CE Maks. średnica toczenia [mm] 410 Maks. średnica toczenia nad suportem [mm] 255 Maks. średnica toczenia w mostku [mm] 580 Maks. długość toczenia [mm] 1000
6 | Prasa hydrauliczna | szt. | 1 | 52845.53 | 52845.53 | 65000.0019 | Prasa wysięgowa do wszystkich klasycznych procesów obróbki plastycznej blach oraz do powierzchniowego wytłaczania, kalibrowania, objętościowej obróbki plastycznej oraz do wykonywania operacji kombinowanych. Siła nacisku kN 250 Ciśnienie oleju hydraulicznego MPa 20,3 Maks. posuw suwaka mm 350 Prędkość robocza suwaka mm/s 48 Prędkość ruch powrotnego suwaka mm/s 115 Wybranie w ścianie bocznej mm 280
7 | Przecinarka taśmowa | szt. | 1 | 15284.55 | 15284.55 | 18799.9965 | Moc: 2,2 kW, Zasilanie: 400, Rozmiar taśmy tnącej: 4335x34x1,1 mm Regulacja opadania ramienia: Siłownik hydrauliczny, Prędkość liniowa taśmy: 35/74 m/min KĄT RURA PROFIL KWADRAT 0º ø400 500 x 360 360 x 360 45º ø340 400 x 340 340 x 340 60° ø260 3 40 x 260 260 x 260
zadanie 9 - Wykaz maszyn i urządzeń stolarskich (606)
L.p. | Przedmiot zamówienia | J.m. | Ilość | Cena jednostkowa | Wartość Netto | Wartość Brutto | specyfikacja i parametry techniczne, jakie powinny posiadać narzędzia i urządzenia
1 | Okleiniarka ze wstępnym frezowaniem | szt. | 1 | 48000 | 42000 | 59040 | -Jednostronna automatyczna okleiniarka krawędziowa Cechy Moc silnika S1 5300 W Napięcie 400 V 50 Hz Prędkość posuwu 7 m/min Wysokość stołu 900 mm ax. grubość materiału 50 mm Min. długość materiału 120 mm Min. szerokość materiału 80 mm Min. grubość materiału 10 mm Grubość krawędzi 0,4-3 mm -istwy z drewna do 3 mm grubości, krawędzie PVC do 2 mm -Automatyczny i stały podajnik płyt ~9 m/min -Grubość płyty 8-50 mm -Jednostka frezowania góra- dół -Cyklina promieniowa -Dwie rolki dociskowe zapewniające idealne połączenie między laminatem a obrabianym przedmiotem -Jednostka łączenia -Obsługa ekranu dotykowego -Temperatura kleju regulowana elektronicznie -Bezpośrednie klejenie do prostych przedmiotów
2 | Dłutownica łańcuchowa | szt. | 1 | 8279.67 | 8279.67 | 10183.9941 | DANE TECHNICZNE Pobór mocy 2.000 W Prędkość obr. na biegu jałowym 4.500 min-1 Głębokość dłutowania do 100 mm WYPOSAŻENIE Łańcuch frezujący P-22084 Szyna 40 mm P-22115 Koło łańcuchowe 40 mm P-22143 Zderzak boczny kompletny* Narzędzie montażowe
zadanie 10 - Wykaz pozostałych maszyn i urządzeń .
L.p. | Przedmiot zamówienia | J.m. | Ilość | Cena jednostkowa | Wartość Netto | Wartość Brutto | Dane techniczne
2 | Walce mechaniczne do blachy 1,2mm x1530mm walcarka | szt. | 1 | 11000 | 11750 | 13530 | Moc silnika, kw, , 1.5 Maksymalna grubość blachy (mm), mm, , 1.2 ilość walców, szt, , 3 Długość, mm, , 2700 Szerokość, mm, , 600
zadanie 11 - Wykaz pozostałych maszyn i urządzeń .
L.p. | Przedmiot zamówienia | J.m. | Ilość | Cena jednostkowa | Wartość Netto | Wartość Brutto | Dane techniczne
1 | betoniarka 130 l | szt. | 2 | 750 |  | 1500 | 230v

## 425 (hidden)
Wykaz narzędzi i elektronarzędzi na potrzeby KSP i KPP z paragrafu 425 | [8 empty] | 03.09.2018 r
l.p | Przedmiot zamówienia | KSP | KPP | jednostka miary | Ilość | cena jednostkowa | wartość KSP | wartość KPP | wartość brutto | uwagi | tryb zamówienia
1 | przedłużacz bebnowy | 14 | 16 | szt. | 30 | 145 | 2030 | 2320 | 4350 | nowe zamówienie - szacowanie | WZP
2 | wiertarko-wkrętarka GSR -12 | 14 | 16 | szt. | 30 | 550 | 7700 | 8800 | 16500 | nowe zamówienie - szacowanie | WZP
3 | szlifierka kątowa GWS-18V-4 | 14 | 16 | szt. | 30 | 1520 | 21280 | 24320 | 45600 | nowe zamówienie - szacowanie | WZP
4 | wiertarka akumulatorowa z udarem GSB-18-2 | 8 | 0 | szt. | 8 | 1490 | 11920 | 0 | 11920 | nowe zamówienie - szacowanie | WZP
5 | drabina aluminiowa 3x15 | 6 | 8 | szt. | 14 | 900 | 5400 | 7200 | 12600 | nowe zamówienie - szacowanie | WZP
6 | drabina aluminiowa 3x13 | 8 | 8 | szt. | 16 | 700 | 5600 | 5600 | 11200 | nowe zamówienie - szacowanie | WZP
7 | młot udarowo-obrotowy GBH 3-28 DRE BOSCH | 10 | 5 | szt. | 15 | 1130 | 11300 | 5650 | 16950 | nowe zamówienie - szacowanie | WZP
8 | odkurzacz przemysłowy GAS 25 | 2 | 0 | szt. | 2 | 1200 | 2400 | 0 | 2400 | nowe zamówienie - szacowanie | WZP
9 | wkrętarka do GK GSR 6-45TE | 3 | 1 | szt. | 4 | 620 | 1860 | 620 | 2480 | nowe zamówienie - szacowanie | WZP
10 | szlifierka kątowa GWS-13-125 | 8 | 1 | szt. | 9 | 480 | 3840 | 480 | 4320 | nowe zamówienie - szacowanie | WZP
11 | sprężyna hydrauliczna 5mb | 8 | 16 | szt. | 24 | 37 | 296 | 592 | 888 | nowe zamówienie - szacowanie | WZP
12 | sprężyna hydrauliczna 10 mb | 8 | 16 | szt. | 24 | 160 | 1280 | 2560 | 3840 | nowe zamówienie - szacowanie | WZP
13 | sprężyna hydrauliczna 20 mb | 8 | 16 | szt. | 24 | 270 | 2160 | 4320 | 6480 | nowe zamówienie - szacowanie | WZP
14 | młot udarowo-obrotowy GBH 2-24 DRE BOSCH | 5 | 5 | szt. | 10 | 570 | 2850 | 2850 | 5700 | nowe zamówienie - szacowanie | WZP
15 | miernik cyfrowy UT 50 D RLC | 2 | 1 | szt. | 3 | 190 | 380 | 190 | 570 | nowe zamówienie - szacowanie | WZP
16 | poziomica laserowa GLL 2-10+BT 150 | 2 | 1 | szt. | 3 | 470 | 940 | 470 | 1410 | nowe zamówienie - szacowanie | WZP
17 | wykrywacz detektor GMS 120 BOSCH | 2 | 1 | szt. | 3 | 370 | 740 | 370 | 1110 | nowe zamówienie - szacowanie | WZP
18 | drabina aluminiowa dwustronna 3x7 | 14 | 16 | szt. | 30 | 190 | 2660 | 3040 | 5700 | nowe zamówienie - szacowanie | WZP
19 | bruzdownica BOSH GNF 35 CA szer.cięcia 3 cm,gł.cięcia 3 cm.+odkurzacz | 1 | 0 | szt. | 1 | 3200 | 3200 | 0 | 3200 | nowe zamówienie - szacowanie | WZP
20 | frezarka renowacyjna do zdzierania tynku ,betonu i farb FLEX HPI 603 | 1 | 0 | szt. | 1 | 4800 | 4800 | 0 | 4800 | nowe zamówienie - szacowanie | WZP
21 | frezarka do betonu Budomasz FB-200 | 1 | 0 | szt. | 1 | 6500 | 6500 | 0 | 6500 | nowe zamówienie - szacowanie | WZP
22 | szlifierka do ścian ,do gipsu FLEX WSE 500 | 2 | 0 | szt. | 2 | 3200 | 6400 | 0 | 6400 | nowe zamówienie - szacowanie | WZP
25 | lampa halogenowa DIAL naświetlacz przenośny | 4 | 0 | szt. | 4 | 50 | 200 | 0 | 200 | nowe zamówienie - szacowanie | WZP
26 | wiertła do młotów 24,36,40 mm SDS dł.80mm | 5 | 5 | szt. | 10 | 25 | 125 | 125 | 250 | nowe zamówienie - szacowanie | WZP
27 | wiertła do wiertarki SDS 6,8,10,12,14,16,18 SDS | 14 | 16 | szt. | 30 | 9 | 126 | 144 | 270 | nowe zamówienie - szacowanie | WZP
28 | Szpice i łopatki do młotów | 14 | 16 | szt. | 30 | 27 | 378 | 432 | 810 | nowe zamówienie - szacowanie | WZP
29 | betoniarka 130 l 230V | 2 | 0 | szt. | 2 | 750 | 1500 | 0 | 1500 | nowe zamówienie - szacowanie | WZP
30 | wyrzynarka BOSCH B0601518000, 800 W | 6 | 4 | szt. | 10 | 1100 | 6600 | 4400 | 11000 | nowe zamówienie - szacowanie | WZP
31 | FREZARKO WIERTARKA KOLUMNOWA STOŁOWA fi-16 mm / 12 BIEGÓW - 230V | 2 | 0 | szt. | 2 | 1899 | 3798 | 0 | 3798 | nowe zamówienie - szacowanie | WZP
32 | 110szt Narzynki Gwintowniki Niemieckie MANNESMANN | 5 | 0 | kpl | 5 | 539 | 2695 | 0 | 2695 | nowe zamówienie - szacowanie | WZP
33 | IMADŁO MASZYNOWE 200mm WIERTARKA STOŁOWA | 4 | 0 | szt. | 4 | 226 | 904 | 0 | 904 | nowe zamówienie - szacowanie | WZP
34 | Imadło warsztatowe YORK Lux 063 | 3 | 0 | szt. | 3 | 348 | 1044 | 0 | 1044 | nowe zamówienie - szacowanie | WZP
35 | sprężyna elektryczne do udrazniania kanalizacji do rur max 110 | 1 | 0 | szt. | 1 | 5000 | 5000 | 0 | 5000 | nowe zamówienie - szacowanie | WZP
36 | Przepychacz do rur - 1100 W - 700 obr./min - Ø 32 mm | 3 | 0 | szt. | 3 | 3899 | 11697 | 0 | 11697 | nowe zamówienie - szacowanie | WZP
37 | Zgrzewarka 1500W z walizka + kamienie 20-63 | 7 | 0 | szt. | 7 | 615 | 4305 | 0 | 4305 | nowe zamówienie - szacowanie | WZP
38 | szlifierka akumulatorowa BOSCH GWS 18-125 V-LI 2XAKU 5,0 ŁADOWARKA L-BOXX | 7 | 16 | szt. | 23 | 1450 | 10150 | 23200 | 33350 | nowe zamówienie - szacowanie | WZP
39 | SZLIFIERKA STOŁOWA DWUTARCZ. 250W + WOLNOOBROTOWA | 7 | 9 | szt. | 16 | 219 | 1533 | 1971 | 3504 | nowe zamówienie - szacowanie | WZP
40 | wiertarka udarowa BOSCH GSB 162-2 RE | 6 | 16 | szt. | 22 | 1785 | 10710 | 28560 | 39270 | nowe zamówienie - szacowanie | WZP
41 | migomat przenośny typ WEDER FANTASTY MIG/MAG/TIG | 1 | 0 | szt. | 1 | 4000 | 4000 | 0 | 4000 | nowe zamówienie - szacowanie | WZP
43 | szlifierka Stołowa DWUTARCZ. DS. 300 S tarcza 350mm | 1 | 0 | szt. | 1 | 3343 | 3343 | 0 | 3343 | nowe zamówienie - szacowanie | WZP
44 | migomat stacjonarny MAG-2000 BESTER | 1 | 0 | szt. | 1 | 3599 | 3599 | 0 | 3599 | nowe zamówienie - szacowanie | WZP
45 | przecinarka plazmowa 60A - 400 W STAMOS gr. ciecia 20 mm | 1 | 0 | szt. | 1 | 3999 | 3999 | 0 | 3999 | nowe zamówienie - szacowanie | WZP
46 | szlifierka kątowa Makita GA 904 OR Ø230 | 2 | 0 | szt. | 2 | 715 | 1430 | 0 | 1430 | nowe zamówienie - szacowanie | WZP
47 | szlifierka czołowa do metalu OPTIMUM TS 305 | 1 | 0 | szt. | 1 | 1092 | 1092 | 0 | 1092 | nowe zamówienie - szacowanie | WZP
48 | nitownica ręczna dźwgniowa HN2 GESIPA | 2 | 0 | szt. | 2 | 955 | 1910 | 0 | 1910 | nowe zamówienie - szacowanie | WZP
49 | plazma przenośna przecinarka magnum CUT 45 Compressor z integrowana spręzarką | 1 | 0 | szt. | 1 | 2287 | 2287 | 0 | 2287 | nowe zamówienie - szacowanie | WZP
50 | frezarka górnowrzecionowa Festool OF 1010 EBQ | 1 | 0 | szt. | 1 | 1890 | 1890 | 0 | 1890 | nowe zamówienie - szacowanie | WZP
51 | wkrętarka Bosch 12 V-LI Professional | 8 | 0 | szt. | 8 | 392 | 3136 | 0 | 3136 | nowe zamówienie - szacowanie | WZP
52 | pilarka ukośnica Bosch GTM 12 JL | 2 | 0 | szt. | 2 | 2459 | 4918 | 0 | 4918 | nowe zamówienie - szacowanie | WZP
53 | piła taśmowa HDS 251 5900251 HOLZSTAR | 1 | 0 | szt. | 1 | 1438 | 1438 | 0 | 1438 | nowe zamówienie - szacowanie | WZP
54 | zagłębiarka Festool TS 75EGQ PLUS-FS 561512 | 1 | 0 | kpl | 1 | 3291 | 3291 | 0 | 3291 | nowe zamówienie - szacowanie | WZP
55 | wiertarka - wktarka + młot Makita DHR241RF3E+DDF458Z | 8 | 0 | szt. | 8 | 3279 | 26232 | 0 | 26232 | nowe zamówienie - szacowanie | WZP
56 | szlifierka przecinarka ukośnica piła do metalu | 2 | 0 | szt. | 2 | 865 | 1730 | 0 | 1730 | nowe zamówienie - szacowanie | WZP
57 | Bosch narzędzie wielofunkcyjne 400W UCHWYT STARLOCK PLUS GOP 40-30+AKCESORIA+AKCESORIA-BOXX | 3 | 0 | szt. | 3 | 1665 | 4995 | 0 | 4995 | nowe zamówienie - szacowanie | WZP
58 | dłutownica do rowków BBM 35 M - wiertarka do zawiasów (BLUM) | 2 | 0 | szt. | 2 | 3241 | 6482 | 0 | 6482 | nowe zamówienie - szacowanie | WZP
59 | frezarka wielofunkcyjna Makita RTO700CX2J | 2 | 0 | szt. | 2 | 946 | 1892 | 0 | 1892 | nowe zamówienie - szacowanie | WZP
60 | piła szablasta Makita JR 3070CT | 2 | 0 | szt. | 2 | 1119 | 2238 | 0 | 2238 | nowe zamówienie - szacowanie | WZP
61 | gwintownica Rems Amigo 2 | 1 | 0 | szt. | 1 | 3999 | 3999 | 0 | 3999 | nowe zamówienie - szacowanie | WZP
62 | wózek paletowy,paleciak AC25 L-1150 | 4 | 0 | szt. | 4 | 1033 | 4132 | 0 | 4132 | nowe zamówienie - szacowanie | WZP
63 | wózek paletowy,BF2000-2 2 t. | 4 | 0 | szt. | 4 | 1450 | 5800 | 0 | 5800 | nowe zamówienie - szacowanie | WZP
65 | wózek platformowy ręczny jednoburtowy 800x500 mm, udźwig ok. 200 kg | 1 | 0 | szt. | 1 | 400 | 400 | 0 | 400 | nowe zamówienie - szacowanie | WZP
66 | lutownica polska prosta LG-100 | 1 | 0 | szt. | 1 | 135 | 135 | 0 | 135 | nowe zamówienie - szacowanie | WZP
67 | Bosch GMF 1600 CE frezarka górnowrzecionowa 1600W w L-Boxx | 1 | 0 | szt. | 1 | 1870 | 1870 | 0 | 1870 | nowe zamówienie - szacowanie | WZP
68 | BOSCH AKE 35-18 S piła pilarka łańcuchowa ROBO-KOP | 1 | 0 | szt. | 1 | 419 | 419 | 0 | 419 | nowe zamówienie - szacowanie | WZP
| RAZEM | [5 empty] | 262958 | 128214 | 391172
Zamówienie do zrealizowania przez WZP z podziałem na częsci wg. Przeznaczenia urządzeń .

## 425A (hidden)
L.p. | Przedmiot zamówienia | J.m. | KSP | KPP,KRP | Ilość | Cena jednostkowa | KSP | KPP i KRP | Wartość Netto | Wartość Brutto | specyfikacja i parametry techniczne, jakie powinny posiadać narzędzia i urządzenia
1 | Przedłużacz bębnowy | szt. | 14 | 16 | 30 | 145 | 2030 | 2320 | 4350 | 5350.5 | Ilość gniazd: 4 x GS Napięcie: 250 V Dł: 40 m
2 | Wiertarko-wkrętarka, zestaw z wiertłami, bitami, otwornicami, nakrętkami i innymi akcesoriami, walizka | szt. | 24 | 16 | 40 | 700 | 16800 | 11200 | 28000 | 34440 | maks. moment obrotowy (twarde): 38 Nm prędkość obrotowa bez obciążenia (1. / 2. bieg): 0–450/1400 min zakres mocowania uchwytu wiertarskiego min./maks.: 1,5/10 mm gwint wrzeciona wiertarki: 1/2" napięcie akumulatora: 18 V pojemność akumulatora: 1,5 Ah liczba zakresów momentu obrotowego: 20+1 maks. średnica wiercenia w drewnie: 38 mm maks. średnica wiercenia w stali: 10 mm
3 | Szlifierka kątowa akumulatorowa | szt. | 19 | 16 | 35 | 800 | 15200 | 12800 | 28000 | 34440 | System elektronicznej ochrony ogniw przed przeciążeniem, przegrzaniem i całkowitym rozładowaniem ogniw • Elektroniczna ochrona silnika przed przeciążeniem, • wskaźnik stanu naładowania akumulatora: informuje użytkownika o dostępnych rezerwach energii • Głowica przekładni obracana w skokach co 90 stopni • Uchwyt boczny przykręcany z prawej lub lewej strony • Osłona zabezpieczona przed obracaniem się – szybkie i łatwe przestawianie osłony • Doładowanie akumulatora w dowolnej chwili, bez ryzyka uszkodzenia ogniw • Duża wydajność usuwania materiału i skrawania w tej klasie narzędzi na jednym cyklu ładowania akumulatora • wytrzymały i dobrze znoszący obciążenia silnik • Tarcza do obróbki zgrubnej/cięcia, Ø 125 mm • Gumowy talerz szlifierski, Ø 125 mm Dane techniczne: • Pojemność akumulatora 4 Ah • Prędkość obrotowa bez obciążenia 10000 min-1 • Napięcie akumulatora 18 V
4 | Akumulatorowa wiertarko-wkrętarka udarowa | szt. | 8 | 0 | 8 | 1490 | 11920 | 0 | 11920 | 14661.6 | Maks. moment obrotowy (wkręcanie twarde/miękkie): 50 / 31 Nm Prędkość obrotowa bez obciążenia (1. / 2. bieg): 0 – 500 – 1.700 min-1 Maks. liczba udarów: 25.500 min-1 Zakres mocowania uchwytu wiertarskiego min./maks.: 1,5 / 13 mm Gwint wrzeciona wiertarki: 1/2" Napięcie akumulatora: 18 V Pojemność akumulatora: 4,0 Ah Funkcje Przełączanie biegów Wiercenie z udarem Bieg w prawo/lewo Oświetlenie
5 | Młot udarowo-obrotowy | szt. | 10 | 5 | 15 | 1300 | 13000 | 6500 | 19500 | 23985 | Wydajność nominalna: 800 W Energia udaru, maks.: 3,1 J Liczba udarów przy nominalnej prędkości obrotowej: 0 – 4.000 min-1 Nominalna prędkość obrotowa: 0 – 900 min-1 System montażu narzędzi: SDS-plus Średnica wiercenia wiertłami do młotów w betonie: 4 – 28 mm Optymalny zakres wiercenia wiertłami do młotów w betonie: 12 – 18 mm Maks. średnica wiercenia w murze koronkami wiertniczymi: 82 mm Maks. średnica wiercenia w stali: 13 mm Maks. średnica wiercenia w drewnie: 30 mm Bieg w prawo/lewo System Electronic Sprzęgło przeciążeniowe System Bosch SDS dodatkowe wyposażenie; ogranicznik głębokości 210 mm, rękojeść dodatkowa, walizka narzędziowa
6 | Wkrętarka do GK do montażu suchej zabudowy | szt. | 4 | 0 | 4 | 620 | 2480 | 0 | 2480 | 3050.4 | Moc nominalna 701 W Maks. moment obrotowy (wkręcanie miękkie) 12 Nm Uchwyt narzędziowy Chwyt wewnętrzny sześciokątny 1/4" Moc na wyjściu 327 W Prędkość obrotowa bez obciążenia 0 – 4.500 min-1 Nominalny moment obrotowy 1,3 Nm Ø śrub samogwintujących 6,0 mm Napięcie, elektryczne 230 V Obszary zastosowań Wkręcanie dodatkowe wyposażenie: ogranicznik głębokości, klips do paska, walizka narzędziowa, wkładka do wkrętaka, magnetyczny uchwyt uniwersalny
7 | Szlifierka kątowa | szt. | 10 | 5 | 15 | 480 | 4800 | 2400 | 7200 | 8856 | Moc nominalna 1.300 W Prędkość obrotowa bez obciążenia 2.800 – 11.500 min-1 Moc na wyjściu 700 W Gwint wrzeciona szlifierki M 14 Ø tarcz 125 mm Ø gumowego talerza szlifierskiego 125 mm Ø szczotki garnkowej 75 mm Wymiary narzędzia (długość) 297 mm Wymiary narzędzia (wysokość) 103 mm Waga 2,3 kg Włącznik 2-kierunkowy Poziom ciśnienia akustycznego 91 dB(A) Poziom mocy akustycznej 102 dB(A) Błąd pomiaru K 3 dB Zoptymalizowany przepływ powietrza i zwiększona ochrona przed pyłem 6-stopniowy wybór prędkości obrotowej dla różnych materiałów Uchwyt dodatkowy z systemem Vibration Control obniża poziom drgań do 40%, System łagodnego rozruchu i ogranicznik prądu rozruchowego Głowica przekładni obracana w skokach co 90° Uchwyt boczny przykręcany z prawej lub lewej strony Duży przycisk funkcji blokady wrzeciona ułatwia i przyspiesza wymianę osprzętu
8 | Młot udarowo-obrotowy | szt. | 10 | 5 | 15 | 570 | 5700 | 2850 | 8550 | 10516.5 | Wydajność nominalna: 790 W Energia udarowa: 2,7 J Liczba udarów przy nominalnej prędkości obrotowej: 0 – 4.200 min-1 System montażu narzędzi: SDS-plus Średnica wiercenia wiertłami do młotów w betonie: 24 mm Maks. średnica wiercenia w murze koronkami wiertniczymi: 68 mm Maks. średnica wiercenia w stali: 13 mm Maks. średnica wiercenia w drewnie: 30 mmBieg w prawo/lewo System Electronic Sprzęgło przeciążeniowe
9 | Bruzdownica regulacja szer. Cięcia- nie mniej niż 3 cm regulacja gł. Cięcia nie mniej niż 3 cm + odkurzacz | szt. | 1 | 0 | 1 | 1700 | 1700 | 0 | 1700 | 2091
10 | Frezarka renowacyjna | szt. | 1 | 0 | 1 | 4800 | 4800 | 0 | 4800 | 5904 | Moc 1200,00 W Średnica głowicy frezarskiej 150,00 mm Moc oddawana 700 W Ograniczenie prądu rozruchu. Przyssawka: z bezstopniowym nastawianiem wysokości. Możliwość przyłączenia do zewnętrznego odsysania pyłu za pomocą dołączonego adaptera. Co najmniej 7 końcówek frezarskich z 28 płaskimi frezami zębatymi. Mozliwość obróbki dużych powierzchni: usuwania tynku, szorstkowania betonu, wygładzania spoin pozostałych po odeskowaniu i powierzchni jastrychowych, rękojeść boczna, klucz nasadowy, przetyczka przesuwna, ściągacz, adapter o średnicy 32/36 mm, metalowa walizka transportowa
11 | Frezarka do betonu | szt. | 1 | 0 | 1 | 6500 | 6500 | 0 | 6500 | 7995 | silnik (typ) Sg 112 M2 moc (kW) 4,0 napięcie (V) 380 prąd znamionowy (A) 10,5 obroty silnika (1/min.) 2800 obroty bębna (1/min.) 1800 tryb pracy ciągły stopień ochronności IP 54 waga (kg) 115 szerokość robocza (mm) 250 zabezpieczenie przed porażeniem prądem zerowanie
12 | Szlifierka do ścian/gipsu | szt. | 2 | 0 | 2 | 3200 | 6400 | 0 | 6400 | 7872 | Dane techniczne: Średnica tarczy szlifierskiej maks. 225 mm Prędkość obrotowa biegu jałowego 1100-1650 / min Uchwyt narzędzia talerz szlifierski na rzep Przedłużenie wtykowe, 500 mm Kąt nachylenia na głowicy 100° Regulacja obrotów bezstopniowa, 6 pozycji Długość (talerz 90°) 1520 mm
13 | Lampa halogenowa warsztatowa | szt. | 4 | 0 | 4 | 50 | 200 | 0 | 200 | 246 | Moc: 400W,
14 | Wyrzynarka | szt. | 8 | 4 | 12 | 900 | 7200 | 3600 | 10800 | 13284 | Dane techniczne: Wydajność nominalna 800 W Prędkość skokowa bez obciążenia 800 – 3.000 min-1 Wysokość skoku 26 mmGłębokość cięcia ;Głębokość cięcia w drewnie 160 mm Głębokość cięcia w aluminium 20 mm Głębokość cięcia w stali zwykłej 10 mm - beznarzędziowy system wymiany brzeszczota SDS – 4 stopnie oscylacji cięcia – Pochył stopy do 90° – Oświetlenie LED i silny nadmuch na linię cięcia – Zabezpieczenie przed samoczynnym rozruchem po awarii zasilania Wyposażenie: – 1 brzeszczot T144DP 2609991424 – 1 brzeszczot T244D 2609991423 – 1 brzeszczot T308B 2609991830 – Osłona przeciwodpryskowa 2601016096 – wkładka L-Boxx 2608438042 – walizka L-Boxx 2608438692 – Opakowanie: walizka L-Boxx
15 | Frezarko wiertarka kolumnowo stołowa fi-16 mm / 12 biegów | szt. | 2 | 0 | 2 | 1899 | 3798 | 0 | 3798 | 4671.54
16 | Wiertarka udarowa | szt. | 8 | 16 | 24 | 1785 | 14280 | 28560 | 42840 | 52693.2 | Moc nominalna 1.500 W Prędkość obrotowa bez obciążenia 0 – 750 / 2.550 min-1 Moc na wyjściu 840 W Nominalna prędkość obrotowa 0 – 555 / 1.890 min-1 Moment obrotowy (wkręcanie miękkie) 50,0 / 14,5 Nm Nominalny moment obrotowy 17,0 / 5,0 Nm Gwint przyłączeniowy uchwytu narzędziowego 5/8" – 16 UNF Zakres mocowania 3 – 16 mm Liczba udarów przy nominalnej prędkości obrotowej 0 – 12.750 / 43.350 min-1 Ø wiercenia w betonie 82 / 68 mm Ø wiercenia w drewnie 50 / 30 mm Ø wiercenia w stali 20 / 14 mm Ø wiercenia w murze 162 / 68 mm Napięcie, elektryczne 230 V Wiercenie w betonie, Wiercenie w metalach żelaznych, Wiercenie w drewnie, Wiercenie w tworzywach sztucznych, Wiercenie w metalach kolorowych, Wiercenie w kamieniu, Wiercenie na sucho w kamieniu, Wkręcanie, Obróbka szczotkami powłok, Obróbka szczotkami metali żelaznych, Obróbka szczotkami drewna, Obróbka szczotkami metali kolorowych , Zębaty uchwyt wiertarski 16 mm Rękojeść dodatkowa Ogranicznik głębokości Walizka narzędziowa ,
17 | Szlifierka czołowa do metalu i drewna | szt. | 1 | 0 | 1 | 1092 | 1092 | 0 | 1092 | 1343.16 | Dane techniczne: Napięcie elektryczne 230 V / 50 Hz Moc silnika 900 W Talerz szlifierski ∅305 mm Prędkość obrotowa 1420 min-1 Wymiary stolika 155 x 440 mm Przestawianie ogranicznika kątowego ± 600 Stół szlifierski przechylny ± 450 Do szlifów zgrubnych, drobnych i kształtowych Naklejane tarcze y Wyposażenie podstawowe: - Regulowany przyrząd kątowy, - Tarcza robocza ściernicy.
18 | Pilarka ukośnica | szt. | 2 | 0 | 2 | 2459 | 4918 | 0 | 4918 | 6049.14 | Dane techniczne: Typ zasilania: elektryczne Średnica tarczy: 305 mm Średnica otworu piły: 30 mm Moc: 1800 W Masa: 21 kg Hamulec tarczy tnącej: tak Laserowy wskaźnik linii cięcia: tak Wyposażenie podstawowe: Drążek przesuwny Tarcza pilarska 305x30mm Worek na pył
19 | urządzenie wielofunkcyjne 400W 40-30 SET + akcesoria | szt. | 3 | 0 | 3 | 1665 | 4995 | 0 | 4995 | 6143.85 | DANE TECHNICZNE moc - 400W prędkość bez obciążenia - 8000-20000 obr/min kąt oscylacji prawy/lewy - 3,0° (2x1,5°) wraz z aksesoriami, ( mogą być inne) walizka systemowa L-BOXX przewód zasilający brzeszczot do drewna i metalu brzeszczot z węglików spiekanych do usuwania fug i cięcia płytka z węglików spiekanych do szlifowania płyta szlifierska delta do mocowania papierów AVZ 93 G brzeszczot BIM do cięcia wgłębnego AIZ 20 AB do drewna i metalu brzeszczot Carbide do cięcia wgłębnego PAIZ 32 AT do metalu brzeszczot BIM do cięcia wgłębnego AII 65 APB do drewna i metalu brzeszczot BIM do cięcia wgłębnego PAII 65 APB do drewna i metalu brzeszczot BIM do cięcia wgłębnego AII 65 BSPB do twardego drewna brzeszczot BIM do cięcia wgłębnego AIZ 32 APB do drewna i metalu brzeszczot BIM do cięcia wgłębnego PAIZ 32 APB do drewna i metalu papiery ścierne Delta
20 | Lutownica prosta LG - 100 | szt. | 5 | 0 | 5 | 135 | 675 | 0 | 675 | 830.25
21 | Piła pilarka łańcuchowa | szt. | 2 | 1 | 3 | 419 | 838 | 419 | 1257 | 1546.11 | Dane techniczne: Rodzaj zasilania: elektryczne Moc: 1800 W Prowadnica, długość: 300 mm / 350 mm / 400 mm Podziałka łańcucha: 3/8 in harakterystyka produktu: Wydajny silnik o mocy 1800 W Długość prowadnicy - AKE 30-18 S 30 cm - AKE 35-18 S 35 cm - AKE 40-18 S 40 cm 7 stalowych zębów trzymających materiał Stalowy bolec wychwytujący łańcucha Hamulec wybiegowy Automatyczny system smarowania łańcucha z kontrolką poziomu oleju Duży zbiornik oleju (200 ml) z sitkiem Wydajny silnik o mocy 1800 W i duża prędkość łańcucha 12 m/s
22 | Młotowiertarka | szt. | 5 | 5 | 10 | 800 | 4000 | 4000 | 8000 | 9840 | typ zasilania: elektryczne Typ mocowania: SDS Plus Możliwość kucia: tak Energia udaru: 3,2 J Moc: 880 W Prędkość obrotowa: 900 rpm Walizka transportowa: tak Dodatkowy uchwyt wiertarski: tak System tłumienia drgań: tak Max liczba udarów: 4000 min-1 Max śr. wiercenia w betonie: 28 mm Max śr. wiercenia koronką: 68 mm
23 | Wiertła do młotów | szt. | 5 | 5 | 10 | 25 | 125 | 125 | 250 | 307.5 | Długość: 80mm 24 mm 36mm 40mm
24 | wiertła do wiertarki SDS 6,8,10,12,14,16,18 SDS | szt. | 35 | 0 | 35 | 9 | 315 | 0 | 315 | 387.45 | po 5 szt. Każdego rodzaju
25 | Szpice i łopatki do młotów | szt. | 30 | 0 | 30 | 27 | 810 | 0 | 810 | 996.3
26 | Narzynki Gwintowniki | kpl. | 5 | 0 | 5 | 539 | 2695 | 0 | 2695 | 3314.85 | 35 narzynek M2- M18, 35 gwintowników wstępnych M2 - M18, 35 gwintowników głównych M2 - M18, 2 pokrętła M2 - M12 i M6 - M20, 2 uchwyty do narzynek M2 - M11 i M12- M18, 1 oprawka narzędziowa M2 - M6
27 | Imadło maszynowe | szt. | 4 | 0 | 4 | 226 | 904 | 0 | 904 | 1111.92 | Szerokość szczęk: 200mm Maksymalny rozstaw szczęk: 195mm Wysokość szczęk: 46mm Wysokość całkowita: 90mm
28 | ręczna gietarka do drutów | szt. | 1 | 0 | 1 | 1100 | 1100 | 0 | 1100 | 1353 | możliwość gięcia 0-135, mozliwość giecia przestrzennego, max średnica giętego drutu 10 mm, prosta wymiana średnic gięcia
29 | Imadło warsztatowe | szt. | 3 | 0 | 3 | 348 | 1044 | 0 | 1044 | 1284.12 | Szerokość szczęk: 63mm Maksymalny rozstaw szczęk: 55mm Waga: 4kg
30 | Szlifierka stołowa dwutarczowa, + tarcza wolnoobrotowa 250 w | szt. | 10 | 6 | 16 | 300 | 3000 | 1800 | 4800 | 5904 | Cechy urządzenia: Do użytku stacjonarnego Wsporniki do obrabianego materiału Obudowa odporna na pył Dwa kamienie szlifierskie P36 i P80 Osłony przed iskrami Moc: 250 W Prędkość obrotowa bez obciążenia: 2950 / min Wymiary kamienia szlifierskiego: 150 x 20 mm Średnica otworu kamienia szlifierskiego: 12,7 mm Wymiary mokrego kamienia szlifierskiego: 200 x 40 mm Średnica otworu mokrego kamienia szlifierskiego: 20 mm
31 | MIGOMAT 3w1 MIG TIG MMA | szt. | 2 | 0 | 2 | 4000 | 8000 | 0 | 8000 | 9840 | Rodzaj: półautomat spawalniczy Moc pobierana: 6.7 kVA Napięcie zasilania (V): 230 Metody spawania: MIG/MAG, MMA, TIG
32 | Szlifierka stołowa dwutarczowa DS. 300 S | szt. | 1 | 0 | 1 | 3343 | 3343 | 0 | 3343 | 4111.89 | Dane techniczne: Tarcza szlifierska 300 x 50 mm Otwór tarczy szlifierskiej 75 mm Ziarnistość K 36 / K 80 Liczba obrotów 1450 obr./min Średnica króćca ssącego 2 x 35 mm Moc silnika S1 100% 2,2 kW Moc silnika S6 40% 3,0 kW Napięcie 400 V Szerokość 700 mm Głębokość 500 mm Wysokość 460 mm Zakres dostawy: Tarcza do szlifowania zgrubnego i wykańczającego K 36 / K 80 Obustronne zabezpieczenie przed iskrzeniem Oświetlenie LED Regulowane podtrzymki
33 | Stojak do szlifierki DS 300 | szt. | 1 | 0 | 1 | 1000 | 1000 | 0 | 1000 | 1230
34 | Przecinarka plazmowa 60 A - 400 W | szt. | 1 | 0 | 1 | 2000 | 2000 | 0 | 2000 | 2460 | Znamionowe napięcie wejściowe 400 V, 3-Fazowy Częstotliwość sieciowa 50 / 60 Hz Znamionowy prąd wejściowy 8,2 A Maksymalny prąd wejściowy 11 A Moc wejściowa znamionowa 5,3 kVA Moc wejściowa maksymalna 7,2 kVA Napięcie biegu jałowego 240 V Prąd cięcia 20 - 60 A Prąd cięcia w cyklu pracy 100% 46 A Prąd cięcia w cyklu pracy 60% 60 A Zapłon Kontakt Maksymalna grubość cięcia 22 mm Szerokość cięcia 1 mm Ochrona przeciwzwarciowa Tak Zawór magnetyczny Tak
35 | Nitownica ręczna dźwigniowa | szt. | 1 | 0 | 1 | 955 | 955 | 0 | 955 | 1174.65 | zaopatrzona w zamkniętą obudowę stanowiącą podstawę stabilności i ochronę przed zabrudzeniem. dźwignia do nasadzania i zaciskania nitów jednostronnie zamykanych. Dostawa: 5 szt. nasadek 16/29, 16/32, 16/36, 16/40, 16/45 1 szt. klucz montażowy Zastosowanie: Do wszystkich materiałów do fi 6,4 mm. skok roboczy: 10 mm
36 | Przenośna przecinarka plazmowa | szt. | 1 | 0 | 1 | 2300 | 2300 | 0 | 2300 | 2829 | Cięcie stali do 10 mm Precyzja cięcia Stabilny łuk cięcia oraz niski pobór prądu Technologia inwertorowa - zwarta konstrukcja - małe rozmiary oraz niewielka waga to możliwość pracy w miejscach trudno dostępnych Duża moc urządzenia - 45A w cyklu pracy 60% wyposażenie uchwyt plazmowy do cięcia typ S-45 przewód masowy zespół przygotowania powietrza zestaw części eksploatacyjnych uchwytu
37 | Sprężyna hydrauliczna 5mb | szt. | 14 | 16 | 30 | 37 | 518 | 592 | 1110 | 1365.3 | Długość: 5m Średnica: 10mm Materiał: drut stalowy
38 | Sprężyna hydrauliczna 10mb | szt. | 14 | 16 | 30 | 160 | 2240 | 2560 | 4800 | 5904 | Długość: 10m Średnica: 20mm Materiał: drut stalowy
39 | Sprężyna hydrauliczna 20mb | szt. | 14 | 16 | 30 | 270 | 3780 | 4320 | 8100 | 9963 | Długość: 20m Średnica: 20mm Materiał: drut stalowy
40 | Przepychacz do rur - 1100 W - 700 obr./min - Ø 32 mm | szt. | 2 | 1 | 3 | 3899 | 7798 | 3899 | 11697 | 14387.31 | Cechy: Moc: 1100 W Prędkość obrotów: 700 obr./min Średnica spirali: 32 mm Do rur Ø: min 32 Duże koła
41 | gwintownica | szt. | 1 | 0 | 1 | 3300 | 3300 | 0 | 3300 | 4059 | Szybkie wymienianie głowic do gwintów rurowych. Silnik 1700W nacinanie gwintów 30–18 1/min. bezpieczny włącznik impulsowy i zabezpieczenie przeciwprzeciążeniowe. Dane techniczne: Gwinty rurowe: 1/8"- 2", 16-50mm, Gwinty sworzniowe: 6-35mm, 1/4-1", Uchwyt prowadzący do obydwu kierunków obrotów, szybkowymienne głowice z nożami do gwintów R: 1/2", 3/4", 1", 1 1/4", 1 1/2", 2"
42 | Zgrzewarka 1500W z walizka + kamienie 20-63 | szt. | 7 | 0 | 7 | 615 | 4305 | 0 | 4305 | 5295.15 | do rur PP i tworzyw termoplastycznych, moc1500w,
43 | Miernik Cyfrowy | szt. | 2 | 1 | 3 | 190 | 380 | 190 | 570 | 701.1 | Normy: CE, CAT. II 1000V, CAT. III 600V Test ciągłości obwodu Test diody Wskaźnik polaryzacji Wskaźnik przekroczenia zakresu
44 | Dalmierz laserowy | szt. | 4 | 1 | 5 | 350 | 1400 | 350 | 1750 | 2152.5 | Zasięg nie miniej niż 30 m, funkcja pomiaru powierzchni, objętości i Pitagorasa Dokładność 1.5 mm Dodawanie i odejmowanie uzyskanych wyników Pamięć ostatnich pomiarów Niewielkim rozmiarem oraz wagą Prosta obsługa Odporność na pył i bryzgającą wodę (IP54) Podświetlany ekran
45 | Poziomica laserowa | szt. | 2 | 1 | 3 | 470 | 940 | 470 | 1410 | 1734.3 | Klasa lasera: 2 Zasięg pracy: 10 m , Ochrona przed pyłem i wilgocią: IP 54
46 | Wykrywacz detektor | szt. | 4 | 1 | 5 | 370 | 1480 | 370 | 1850 | 2275.5 | Wykrywania konstrukcji drewnianych: 38 mm Głęb. Wykrywania metali nieżelaznych: 80 mm Głęb. Wykrywania metali żelaznych 120 mm Głęb. Wykrywania przewodów pod napięciem: 50 mm
47 | Frezarka górnowrzecionowa | szt. | 2 | 0 | 2 | 1600 | 3200 | 0 | 3200 | 3936 | Dane techniczne: Moc: 1600 W Typ zasilania: elektryczne Tuleja zaciskowa: 8 mm Obroty bez obciążenia: 25000 rpm Regulacja obrotów: tak Odsysanie pyłu: tak Skok zespołu frezowego: 76 mm Masa: 5,8 kg Walizka transportowa: tak do profesjonalnych prac frezarskich – wykonywanie żłobień, rowków, wpustów, obrabianie krawędzi, regulator zgrubnego ustawienia głębokości z dźwignią blokady i ogranicznikiem głębokości do wyregulowania w różnych poziomach. Wyposażenie, które zapewni maksymalne dostosowanie urządzenia do pracy.
48 | Piła taśmowa | szt. | 1 | 0 | 1 | 1200 | 1200 | 0 | 1200 | 1476 | Dane techniczne Wymiary stołu roboczego: 290 x 290 mm Prędkość taśmy piły: 696 m/min Średnica koła: 250 mm Wysokość cięcia: 120 mm Szerokość cięcia z prowadnicą: 121 mm Szerokość cięcia bez prowadnicy: 245 mm Długość taśmy piły: ok. 1790 mm
49 | Zagłębiarka | kpl. | 1 | 0 | 1 | 3291 | 3291 | 0 | 3291 | 4047.93 | Dane techniczne Głębokość cięcia przy 45° 55 mm Prędkość obrotowa na biegu jałowym 1 350 - 3 550 min⁻¹ Średnica tarczy pilarskiej 210,00 mm Zakres regulacji kątowej 0 - 47 ° Głębokość cięcia 0 - 75 mm tarcza pilarska uniwersalna HW W 36 zabezpieczenie przed przesunięciem do tyłu FS-RSP szyna prowadząca FS 1400/2 zabezpieczenie przeciwodpryskowe narzędzie do obsługi w Systainerze SYS 5 T-LOC
50 | Pneumatyczna dłutownica do rowków BBM 35 P - wiertarka do zawiasów (BLUM) | szt. | 2 | 0 | 2 | 3241 | 6482 | 0 | 6482 | 7972.86 | Specyfikacja Średnica wiercenia 35 mm Ilość wrzecion 3 szt. Sterowanie pneumatyczne Mocowanie elementów obrabianych pneumatyczne Odstęp stół / wrzeciono max 85 mm Odstęp stół / wiertło 50 mm Rozmiar stołu 500 x 350 mm Ruch stołu Zapotrzebowanie na powietrze 105 mm 6-8 BAR Długość skoku 1500 mm Prędkość obrotowa 3000 obr./min.
51 | Frezarka wielofunkcyjna z zestawem frezów do drewna | szt. | 2 | 0 | 2 | 946 | 1892 | 0 | 1892 | 2327.16 | frezowanie wgłębne, wycinanie, frezowanie przy krawędziach, frezowanie pod kątem w zakresie 30 - 45°. Moc 710 Watt, regulacja obrotów oraz praca z frezami o śr. 6 mm i 8 mm. Rózne przystawki w wyposażeniu.
52 | Piła szablasta | szt. | 2 | 0 | 2 | 1119 | 2238 | 0 | 2238 | 2752.74 | przeznaczona do cięcia drewna, tworzywa sztucznego, metalu i materiałów budowlanych. Przystosowanie do cięcia prostego i krzywoliniowego. Beznarzędziowa wymiana brzeszczotu , walizka AVT (Anti Vibration Technology), konstrukcja przeciwpyłowa, ogranicznik momentu obrotowego, możliwość ustawienia stopy w kilku pozycjach
53 | Wózek ręczny paletowy AC 25/1150 | szt. | 3 | 1 | 4 | 900 | 2700 | 900 | 3600 | 4428 | (udźwig 2500 kg; widły 1150 mm) TANDEM
54 | Wózek ręczny paletowy ACC 20/2000 (wspomaganie jazdy PRZÓD/TYŁ | szt. | 4 | 0 | 4 | 1450 | 5800 | 0 | 5800 | 7134 | (udźwig 2000 kg; widły 2000 mm)
55 | Wózek platformowy jednoburtowy | szt. | 3 | 3 | 6 | 400 | 1200 | 1200 | 2400 | 2952 | Wózek platformowy jednoburtowy 800x500, udźwig 200 kg, koła fi 125 pełna guma
56 | betoniarka 130 l | szt. | 2 | 0 | 2 | 750 | 1500 | 0 | 1500 | 1845 | 230v
[7 empty] | 216561 | 91425 | 307986 | 378822.78

## 606A (hidden)
L.p. | Przedmiot zamówienia | J.m. | KSP | KPP,KRP | Ilość razem | Cena jednostkowa | wartość KSP | wartość KPP i KRP | Wartość Netto | Wartość Brutto | specyfikacja i parametry techniczne, jakie powinny posiadać narzędzia i urządzenia
1 | Nożyce gilotynowe | szt. | 1 | 0 | 1 | 44000 | 44000 | 0 | 44000 | 54120 | nożyce gilotynowe do cięcia prostoliniowego arkuszy i pasów z blach stalowych, metali kolorowych i innych materiałów. Wyposażenie: Tylny zderzak napędzany elektrycznie Cyfrowy odczyt pozycji tylnego zderzaka Regulacja szczeliny między nożami Podpory przednie Komplet noży Włącznik nożny Instrukcja obsługi w j. polskim Deklaracja zgodności CE Dane techniczne Jednostka Wartość Maksymalna grubość cięcia [mm] 3.2 Maksymalna szerokość cięcia [mm] 2500 Kąt noży [°] 1.3 Zakres regulacji tylnego zderzaka [mm] 0-650
2 | Zaginarka do blachy z nożycami rolkowymi | szt. | 1 | 0 | 1 | 11100 | 11100 | 0 | 11100 | 13653 | Dane techniczne: Długość gięcia: 3000 mm Grubość obrabianego przedmiotu: 0,6 mm Kąt gięcia: 135° Szerokość belki gnącej: 20 mm, 2 5 segmentów górnej belki 25/50/75/205/255 mm Wymienne ostrze rolkowe Opcjonalnie z funkcją zaginania obrzeży
3 | Wiertarka kolumnowa z układem chłodzenia z wyposażeniem doadatkowym | szt. | 1 | 0 | 1 | 16078 | 16078 | 0 | 16078 | 19775.94 | Max wydajność wiercenia 32 mm Uchwyt wiertarski 1 - 16 mm / B 16 Stożek Morse`a MK 4 Prędkość (12) 75 - 3200 obr./min Posuw 0,10 / 0,18 / 0,26 mm/obr. Odstęp trzpień / kolumna 295 mm Odstęp trzpień / stół max 775 mm Odstęp trzpień / płyta dolna 1185 mm Skok kła 125 mm . Wyposażenie dodatkowe: Zestaw narzędzi mocujących, zestaw wierteł krętych 170 szt., HSS TiN-powlekane, zestaw wierteł krętych ze stożkiem Morsea MK 2 / 3 , 9 szt. - 14,5 - 30 mm, Płyn chłodzący olej emulgujący - emulgol RK 12 - 5l
4 | Nożyce mechaniczne | szt. |  | 0 | 0 | 18387.8 | 18387.8 | 0 | 18387.8 | 22616.994 | Nożyce mechaniczne NM4-40 do cięcia bezpośrednio na placach budów, w magazynach stali i zbrojarniach prętów zbrojeniowych o przekroju kołowym, sześciokątnym, prostokątnym i kwadratowym oraz wiązki prętów ze stali węglowej lub stopowej.
5 | Tokarka uniwersalna | szt. | 1 | 0 | 1 | 25203.25 | 25203.25 | 0 | 25203.25 | 30999.9975 | Tokarka do produkcji małoseryjnej oraz do pracy w narzędziowniach l wyjmowany mostek podstawa łoża wykonana jako odlew żeliwny - jeden element prowadnice łoża hartowane możliwość obróbki pełnego zakresu gwintów blokada wyboru posuwu: przez śrubę lub za pomocą wału Wyposażenie standardowe: uchwyt tokarski 3-szczękowy 200mm uchwyt tokarski 4-szczękowy 250mm liniał do stożków tarcza zabierakowa 350mm podtrzymka stała podtrzymka ruchoma wskaźnik do gwintów tuleja redukcyjna MT 6/4 kieł stały MT 4 układ chłodzenia oświetlenie instrukcja obsługi w języku polskim deklaracja zgodności CE Maks. średnica toczenia [mm] 410 Maks. średnica toczenia nad suportem [mm] 255 Maks. średnica toczenia w mostku [mm] 580 Maks. długość toczenia [mm] 1000
6 | Prasa hydrauliczna | szt. | 1 | 0 | 1 | 52845.53 | 52845.53 | 0 | 52845.53 | 65000.0019 | Prasa wysięgowa do wszystkich klasycznych procesów obróbki plastycznej blach oraz do powierzchniowego wytłaczania, kalibrowania, objętościowej obróbki plastycznej oraz do wykonywania operacji kombinowanych. Siła nacisku kN 250 Ciśnienie oleju hydraulicznego MPa 20,3 Maks. posuw suwaka mm 350 Prędkość robocza suwaka mm/s 48 Prędkość ruch powrotnego suwaka mm/s 115 Wybranie w ścianie bocznej mm 280
7 | Przecinarka taśmowa | szt. | 1 | 0 | 1 | 15284.55 | 15284.55 | 0 | 15284.55 | 18799.9965 | Moc: 2,2 kW, Zasilanie: 400, Rozmiar taśmy tnącej: 4335x34x1,1 mm Regulacja opadania ramienia: Siłownik hydrauliczny, Prędkość liniowa taśmy: 35/74 m/min KĄT RURA PROFIL KWADRAT 0º ø400 500 x 360 360 x 360 45º ø340 400 x 340 340 x 340 60° ø260 3 40 x 260 260 x 260
8 | Okleiniarka ze wstępnym frezowaniem | szt. | 1 | 0 | 1 | 48000 | 48000 | 0 | 48000 | 59040 | -Jednostronna automatyczna okleiniarka krawędziowa Cechy Moc silnika S1 5300 W Napięcie 400 V 50 Hz Prędkość posuwu 7 m/min Wysokość stołu 900 mm ax. grubość materiału 50 mm Min. długość materiału 120 mm Min. szerokość materiału 80 mm Min. grubość materiału 10 mm Grubość krawędzi 0,4-3 mm -istwy z drewna do 3 mm grubości, krawędzie PVC do 2 mm -Automatyczny i stały podajnik płyt ~9 m/min -Grubość płyty 8-50 mm -Jednostka frezowania góra- dół -Cyklina promieniowa -Dwie rolki dociskowe zapewniające idealne połączenie między laminatem a obrabianym przedmiotem -Jednostka łączenia -Obsługa ekranu dotykowego -Temperatura kleju regulowana elektronicznie -Bezpośrednie klejenie do prostych przedmiotów
9 | Dłutownica łańcuchowa | szt. | 1 | 0 | 1 | 8279.67 | 8279.67 | 0 | 8279.67 | 10183.9941 | DANE TECHNICZNE Pobór mocy 2.000 W Prędkość obr. na biegu jałowym 4.500 min-1 Głębokość dłutowania do 100 mm WYPOSAŻENIE Łańcuch frezujący P-22084 Szyna 40 mm P-22115 Koło łańcuchowe 40 mm P-22143 Zderzak boczny kompletny* Narzędzie montażowe
10 | Wózek podnośnikowy | szt. | 2 | 0 | 2 | 11750 | 23500 | 0 | 23500 | 28905 | Dane techniczne: Długość wideł: 1150 mm Wysokość wózka: 1790 mm Wysokość maksymalna wideł: 2500 mm Wysokość minimalna wideł: 85 mm Udźwig: 1000 kg Podnoszenie: elektryczne Masa wózka: 485 kg Wysokość podnoszenia: 2615 mm Szerokość całkowita: 800 mm Rozstaw wideł zewnętrzny: 560 mm Długość całkowita: 1740 mm Silnik: 2200 W Wysokość maksymalna masztu: 2885 mm Napęd: elektryczny Szerokość widły: 160 mm
11 | Walce mechaniczne do blachy 1,2mm x1530mm walcarka | szt. | 1 | 0 | 1 | 11000 | 11000 | 0 | 11000 | 13530 | Moc silnika, kw, , 1.5 Maksymalna grubość blachy (mm), mm, , 1.2 ilość walców, szt, , 3 Długość, mm, , 2700 Szerokość, mm, , 600
[7 empty] | 273678.8 | 0 | 273678.8 | 336624.924

## 606 (hidden)
Wykaz narzędzi i elektronarzędzi na potrzeby KSP i KPP z paragrafu 606 |  |  |  |  | 27.08.2018 r
l.p | Przedmiot zamówienia | KSP | jednostka miary | cena jednostkowa | wartość brutto | uwagi | tryb zamówienia
1 | Nożyce gilotynowe EUROMET NG3,2x2000 | 1 | szt. | 54120 | 54120 | nowe zamówienie - szacowanie | WZP
2 | Zaginarka do blachy z nożycami rolkowymi HSBM 3000-06 METALKRAFT | 1 | szt. | 11307 | 11307 | nowe zamówienie - szacowanie | WZP
3 | Wiertarka kolumnowa GB 35 HSV z układem chłodzenia | 1 | szt. | 16078 | 16078 | nowe zamówienie - szacowanie | WZP
4 | Nożyce mechaniczne do cięcia prętów i płaskowników Krak-Old NM4-40 | 1 | szt. | 21387 | 21387 | nowe zamówienie - szacowanie | WZP
5 | Tokarka uniwersalna Euromet 410x1000 | 1 | szt. | 31000 | 31000 | nowe zamówienie - szacowanie | WZP
6 | Prasa hydrauliczna Euromet PH 25T | 1 | szt. | 65000 | 65000 | nowe zamówienie - szacowanie | WZP
7 | Wózek podnośnikowy | 2 | szt. | 11750 | 23500 | nowe zamówienie - szacowanie
8 | Piła taśmowa do metalu STILER MIT 400 | 1 | szt. | 18800 | 18800 | nowe zamówienie - szacowanie | WZP
9 | Olkleiniarka holzman KAM 35 MAX | 1 | szt. | 51660 | 51660 | nowe zamówienie - szacowanie | WZP
10 | Walce mechaniczne | 1 | szt. | 11000 | 11000 | nowe zamówienie - szacowanie
11 | Makita dłutownica łańcuchowa 2000W KC100 | 1 | szt. | 10184 | 10184 | nowe zamówienie - szacowanie | WZP
| RAZEM |  |  |  | 314036
Zamówienie do zrealizowania przez WZP z podziałem na częsci wg. Przeznaczenia urządzeń .